## DataSheet
מק"ט | תאור | מנוהל מלאי? | מנוהל מלאי מינימום
001030166 | תעלה + מכסה 17X17 לבנה (100) פל-גל | Y | Y
001112216 | חוט גמ נטול הלוגן לבן EXZHELLENT 1x1 | Y | Y
001112220 | חוט גמ נטול הלוגן שחור EXZHELLENT 1x1 | Y | Y
001112221 | חוט גמ נטול הלוגן אדום EXZHELLENT 1x1 | Y | Y
001112222 | חוט גמ נטול הלוגן ירוק EXZHELLENT 1x1 | Y | Y
001131239 | כבל GGC (500)UTP4X2X24AWG CAT5E+ 200MHZ | Y | Y
001131339 | כבל ג'כ"מ אדום GCI(2000FT)E2032S 2X18AWG | Y | Y
001131413 | כבל קשיח אדום GCI (1000FT)92431A 2X20AWG | Y | Y
002320210 | מא ז חד קוטבי ABB S201-B 10 6KA | Y | Y
002320793 | מא ז חד קוטבי ABB SH201-B 16 6KA | Y | Y
002320794 | מא ז חד קוטבי ABB SH201-C 10 6KA | Y | Y
002321390 | מאמ"ת )ABB S201M B10 (1X10A | Y | Y
003744460 | ריבוע 100 מ"מ OM E39-R8 | Y | Y
003751563 | מפסק גבול OM D3V-163-1C25 200G SPDT 1GA | Y | Y
003753006 | תושבת לממסר עגול 11 פין ל OM PF113A-E DIN | Y | Y
003755263 | משדר מול מקלט PNP ק12 OM E3H2-T4B4M 2M | Y | Y
005044017 | תצוגה SUN LIKE SC4002ASWB-X8-LB-G02 40X2 | Y | Y
005540195 | תושבת לממסר 8 פין לפס דין WE FS 2CO | Y | Y
005540242 | ממסר לד+אילוץ WE DRM270012LT/2CO/12V DC | Y | Y
005590078 | התקן הגנה מקומי WE VPU III R 230V/6KV | Y | Y
006513204 | סט (4) אוזני תליה ל-ETA SDWC-010 SDV/F | Y | Y
006514226 | ארון מתכת ST5-720 (500X700X200) 7035 - הופסק ייצור | Y | Y
006516019 | טרמוסטט מגע פתוח PFN FLZ530 קירור | Y | Y
006516086 | מאוורר+מסנן PFN PF11000 230V | Y | Y
006516101 | מסנן PFN PFA10000 | Y | Y
00GW10001L | מפסק יחיד 1 מודול לבן GW10001L CHORUS | Y | Y
00GW20510 | לחצן 1 מודול GW20510 SYSTEM 10A 1NO | Y | Y
00GW27001 | קופסא עה'ט 1 מודול IP-40 אופקי GW27001 SYSTEM | Y | Y
1001010021 | צינור מרירון "3/4+מופה חשמל(19 מ"מ) תקני | Y | Y
1001010035 | צינור מריכף 16 ממ(20חיצוני) חסין אש אדום | Y | Y
1001010059 | צינור מריכף 20ממ כבה מאליו אדום + חוט משיכה 2ממ | Y | Y
1001010078 | צינור מרירון "3/4+מופה חשמל(19 מ"מ) תקני בצבע לבן | Y | Y
1001020034 | צינור גמיש אדום 11 מ"מ ל-PG-9 ח"א | Y | Y
1001020035 | צינור גמיש אדום 14 מ"מ ל-PG-11 ח"א | Y | Y
1001020037 | צינור גמיש אדום 16 מ"מ ל-PG-18 ח"א | Y | Y
1001030024 | מצמד (מופה) מרירון "3/4 חשמל (19 מ"מ) | Y | Y
1001030028 | קשת מרירון "3/4 חשמל (19 מ"מ) | Y | Y
1001030090 | קשת מרירון "3/4 חשמל (19 מ"מ) בצבע לבן | Y | Y
1001040030 | פיטינג לצינור PG-21 PVC כולל אום | Y | Y
1001050046 | קופסת הסתעפות D1 חלק אדום 100X100X50 ע.ד.א | Y | Y
1002030007 | תעלה + מכסה 60X40, לבנה (40) במ | Y | Y
1004030247 | תעלת פח מחורצת (קליק) EAE 3047901 100X60 | Y | Y
1004190132 | פרופיל מגולוון 41X41X2.5 גב מחורר UNISTRUT P1000T | Y | Y
1004200065 | פרופיל קר 41X21X2 מחורר בגב EAE BR251 אורך 50 סמ | Y | Y
1004210001 | סולם כבלים אבץ חם EAE 100 KMA 600X100X2 | Y | Y
1005020008 | חיזוק מרחק (שלה מתכת) ללא רגל לצינור "3/4 חשמל | Y | Y
1005030011 | סרט חביקה (אזיקון) 200X4.6 שחור CV200 | Y | Y
1010010017 | כבל אלק' מסוכך 6X6005 כ"מ 8005006 | Y | Y
1010010019 | כבל אלק' 6X6005 22 AWG (לא מסוכך) | Y | Y
1010010025 | כבל אלק' מסוכך NYY + 6X6005 | Y | Y
1010010031 | כבל 6X6005 לא מסוכך +NYY | Y | Y
1010030003 | כבל מחשב מסוכך CAT.5 4X2X24# PDS | Y | Y
1010030007 | כבל מחשב ללא סיכוך CAT5E 4X2X24# UTP | Y | Y
1010030014 | כבל NYY + 4X2X24# CAT5E | Y | Y
1010030023 | כבל 4X2X23 CAT7 NYY | Y | Y
1010040013 | כבל קואקס 2X0.8 + RG-59 | Y | Y
1010040015 | כבל HFFR 2X0.8 + RG59 B/U | Y | Y
1010040016 | כבל RG59B/U HFFR | Y | Y
1010050001 | כבל טווינקס 2X24# כ"מ+כ"א OHM 120 אפור | Y | Y
1010050002 | כבל טווינקס 2X24# כ"מ+כ"א+OHM NYY 120 | Y | Y
1010050003 | כבל טווינקס כ"מ RS485 2X2X24# 120 OHM NYY | Y | Y
1010050004 | כבל טווינקס כ"מ RS485 2X2X24# 120 OHM צהוב | Y | Y
1010090005 | כבל (דרופ) 2X2X0.8 אדום למערכת גילוי אש | Y | Y
1010090006 | כבל (דרופ) 4X2X0.8 אדום למערכת גילוי אש | Y | Y
1010090007 | כבל (דרופ) 2X1.5 אדום למערכת ג"א | Y | Y
1010090008 | כבל (דרופ) 2X18#+2X0.8 כ"מ | Y | Y
1010090015 | כבל(דרופ) 2X1 18AWG אדום למערכת גילוי אש | Y | Y
1010110002 | כבל חסין אש מסוכך E-90 2X2X0.8 JE-H(ST)H | Y | Y
1010110005 | כבל חסין אש מסוכך E-90 4X2X0.8 JE-H(ST)H | Y | Y
1010110008 | כבל חסין אש E-90 1X2X1 JE-H(ST)H | Y | Y
1010110016 | כבל חסין אש מסוכך כתום 1X2X1.5 mm2 HFFR | Y | Y
1010110020 | כבל ח.אש Teldor E90 Orange 1X2X16# OFS HFFR 300V | Y | Y
1010110024 | כבל ח.אש Teldor E90 Orange 1X2X18# OFS HFFR 300V | Y | Y
1010110025 | כבל ח.אש Teldor E90 Orange 1X2X16# UTP HFFR 300V | Y | Y
1010110028 | כבל ח.אש Teldor E90 Orange 1X2X16# STP HFFR 300V | Y | Y
1010110029 | כבל ח.אש Teldor E90 OR Mc 1X2X16# UTP HFFR 300V | Y | Y
1010110032 | כבל ח.אש Teldor E90 OR Mc 1X2X18# STP HFFR 300V | Y | Y
1010110106 | כבל חסין אש E-90 1X2X0.8 JE-H(ST)H | Y | Y
1010120030 | כבל טלדור FDC 2X0.8 BC RED | Y | Y
1010120055 | כבל תקשורת 1X2X18AWG כ"מ (אדום) | Y | Y
1010120060 | כבל 2X18#+2X1 כ"מ +NYY מאושר מ.התקנים | Y | Y
1010120063 | כבל 2X16#+2X1.5 כ"מ +NYY מאושר מ.התקנים | Y | Y
1010120064 | כבל תקשורת CAT7 GIGADOR 4X2X23# HFFR מעטה אדום (כללי) | Y | Y
1010120088 | כבל תקשורת שטוח גמיש 4 גידים | Y | Y
1010120091 | כבל תקשורת 2X16# כ"מ +NYY מאושר מ.התקנים | Y | Y
1010120138 | כבל טלדורINS 2X14# שחור | Y | Y
1016020001 | מהדק בקליט מס' 2 821742 א. הספקה (שורה 12 יח') | Y | Y
1016020002 | מהדק בקליט מס' 3 821743 א. הספקה (שורה 12 יח') | Y | Y
1022010013 | לחצן חד קוטבי NO לבן GEWIS GW20510 | Y | Y
1022010035 | קופ' פלסטית עה"ט ל-1 מקום GEWISS GW27001 | Y | Y
1022010044 | שקע RJ45 8 פינים מסוכך GEWISS GW20243 | Y | Y
1022110058 | מחבר זכר CAT5 RJ45 מסוכך + גומיה חופה | Y | Y
1024010008 | תקע צד ישראלי 16A/220V - תקני | Y | Y
1024010017 | רב שקע 3+תקע יצוק+כבל 1 מטר | Y | Y
1025010319 | 3201172-Ashdod Etgal-TIP Panel-RITTAL | Y | Y
1025050011 | ארון פח 800X400X150 דגם EAE EO 80 40 15 | Y | Y
1025050013 | ארון פח 500X400X200 דגם EAE EO 50 40 20 | Y | Y
1025070011 | ארגז פוליאסטר 650X500X250 מ"מ HAGER FL221B IP66 | Y | Y
1025070012 | פח הרכבה לארגז HAGER FL413A 650X500 | Y | Y
1025070013 | סט 4 מתלים לארגזי פוליאסטר HAGER FL863Z | Y | Y
1025070014 | ידית קבועה+נעילת מפתח לארגזי פח/פול' HAGER FL96Z | Y | Y
1025070020 | מסנן יציאה HAGER GF12KUG 125X125 IP54 | Y | Y
1025070023 | ארגז פוליאסטר 500X400X200 מ"מ HAGER FL213B IP66 | Y | Y
1025070024 | פח הרכבה לארגז HAGER FL408A 500X400 | Y | Y
1025070031 | סוקל גודל 1 גובה HAGER ZAX015 250 | Y | Y
1025090007 | ארון פוליאסטר משוריין IP-55 1100X785X320 | Y | Y
1025090009 | מסגרת מתכת ליציקת בטון גודל 0 | Y | Y
1025090010 | בסיס (סוקל) לארון גודל 0 ענבר | Y | Y
1025090011 | מסגרת מתכת ליציקת בטון גודל 1 | Y | Y
1025090085 | בסיס (סוקל) לארון גודל 0 גובה 320 מ"מ OR9320S | Y | Y
1025090087 | בסיס(סוקל) מקוצר לארון גודל 1 ג. 320 מ"מ אורלייט | Y | Y
1025090089 | לוח פח גודל 2X705X480) 850/00) | Y | Y
1025100002 | ארון פול'855X590X320 דגם OR-2850 אורלייט | Y | Y
1025100009 | פלטת פוליאסטר לסגירה תחתונה ג. OP102T 0 אורלייט | Y | Y
1025100015 | צילנידר רב-בריח OP-500L אורלייט | Y | Y
1025100019 | תחתית ל-" 0" פלטת פוליאסטר לסגירה תחתונה OP101T | Y | Y
1025100029 | בסיס מקוצר 320X590x320 00 | Y | Y
1026020001 | קופסא פלסטית אפור/אטום D-2-80 ע.ד.א | Y | Y
1026020002 | פלטה פח BP-4 לבסיס קופסא פלס' BI-4 ע.ד.א | Y | Y
1026020007 | קופ' אפור/שקוף מכסה גבוה BI-3-150 ע.ד.א | Y | Y
1026020008 | פלטה פח BP-3 לבסיס קופסא פלס' BI-3 ע.ד.א | Y | Y
1026020012 | קופסא פלסטית אפור/אטום+פטמות D-8P ע.ד.א | Y | Y
1026020014 | פלטת פח BP-46 לבסיס קופסא BI-46 ע.ד.א | Y | Y
1026020018 | קופסא דגם חלק מכסה אטום DI-4-150 ע.ד.א | Y | Y
1026020019 | קופסא לבן/אטום מכסה נמוך DI-4-130 ע.ד.א | Y | Y
1026020020 | קופסא לבן/אטום מכסה נמוך DI-3-130 ע.ד.א | Y | Y
1026020023 | קופסא פלסטית אפור/אטום D-24 ע.ד.א | Y | Y
1026020024 | קופסא פלסטית אפור/אטום+פיטמות D-24 ע.ד.א | Y | Y
1026020025 | קופ' פלס' אפור D-2P 190X150X80 פטמ ע.ד.א | Y | Y
1026020028 | קופ' אפור/אטום מכסה נמוך DI-46-150 ע.ד.א | Y | Y
1026020036 | קופ' אפור/שקוף דגם חלק BI-46-250 ע.ד.א | Y | Y
1026020037 | קופסא פלסטית אפור/אטום D-2-100 ע.ד.א | Y | Y
1026020047 | קופסא חלק אפור שקוף BBI-4-130 ע.ד.א | Y | Y
1026020048 | פלטה פח 1.25 לבסיס קופסא פלס' BBI4 ע.ד.א | Y | Y
1026020049 | קופסא פלסטית אדום/אטום+פטמות D-8P ע.ד.א | Y | Y
1026020050 | פלטה פלסטיק 2.5 מ"מ BI-4 342X200X2.5 (דגם ישן) ע.ד.א | Y | Y
1026020051 | קופסא מכסה שקוף חלק חדשה BBI-46-150 ע.ד.א | Y | Y
1026020054 | קופסא חלק אפור/שקוף BBI-3-130 ע.ד.א | Y | Y
1026020057 | קופסא חלק אפור/אטום BDI-3-150 ע.ד.א | Y | Y
1026020058 | פלטה פלסטיק לקופסא BBI-3 דגם חדש ע.ד.א | Y | Y
1026020063 | פלטת פח לקופסת ע.ד.א BBI-3 | Y | Y
1026020083 | קופסא אפור/אטום מכסה נמוך DI-3-13 ע.ד.א | Y | Y
1026020086 | קופ' אפור/שקוף מכסה נמוך BI-3-130 ע.ד.א | Y | Y
1026020088 | קופסא פלסטית+צירים D-25 לבן ע.ד.א | Y | Y
1026020106 | קופסא חלק אפור/אטום BDI-46-200 ע.ד.א | Y | Y
1030020017 | רמזור 2 תאים "8 אדום ירוק+ מצחיה V220 | Y | Y
1030090282 | ג"ת צילינדר שובל DOWN 20W LED IP65 געש | Y | Y
1031030037 | רמזור 2 תאים "4 אדום ירוק+ מצחיה V220 | Y | Y
1040010104 | מערכת אל פסק ON-LINE 1KVA | Y | Y
1065030026 | סיב אופטי קורני LDB-9-01X06-D-ZHRPGX BK | Y | Y
1070020051 | שלט אלקטרוני 230V דגם PRO-LITE PL-M2014R | Y | Y
1106050044 | מגען עם יתרת זרם 3RT2028-1BM40 סימנס | Y | Y
1110010094 | פס השוואת פוטנציאלים לתחט"פ -496026 | Y | Y
1110010095 | פס צבירה לאפס לארון 0-מעוצב ל 3 מונים -5229433 | Y | Y
1110010096 | פ"צ 40X5 לחיבור כבל יציאה בארון KV22/33- 5281737 | Y | Y
1110010097 | פ"צ 40X5MM כבל כניסה בארון 22KV -5281738 | Y | Y
1110010098 | פס חיבור 30X5MM למשנה מתח בארון 22KV - 52381739 | Y | Y
1110010099 | פס הארקה 40X5MM למגן ברק בארון 22KV -5282001 | Y | Y
1110010100 | פס הארקה 30X5MM למשנ"ז / משנ"מ בארון 22 KV - 5282003 | Y | Y
1110010101 | פס הארקה לחיבור סיכוך כבל בארון 22KV - 5282005 | Y | Y
1110010102 | פס הארקה מקשר 30X5MM בארון 22KV-5282007 | Y | Y
1110010103 | פס חיבור למשנה מתח מתח בארון 33KV - 5282000 | Y | Y
1110010104 | פס הארקה 40X5MM למגן ברק בארון 33KV - 5282002 | Y | Y
1110010105 | פס הארקה 30X5MM למשנ"ז/משנ"מ בארון 33KV - 5282004 | Y | Y
1110010106 | פס הארקה לחיבור סיכוך כבל בארון 33KV - 5282006 | Y | Y
1110010107 | פס הארקה מקשר 30X5MM בארון 33KV - 5282008 | Y | Y
1110010108 | פ"צ 40X5MM לחיבור כבל כניסה בארון 33KV - 5287160 | Y | Y
1110010109 | פ"צ כפול מבודד חיבור 2 כבלי כניסה בארון 33 - 5369874 | Y | Y
1110010110 | פ"צ כפולחיבור 2 כבלי יציאה בארון 33KV - 5369875 | Y | Y
1110020026 | פס להשוואה פוטנציאלים 4X40X200 | Y | Y
1110060005 | לוח MV30- MV Busbar & Junction Panel - 17.5KV- 6000A- 50KA | Y | Y
1110070030 | מתאם לחיבור 2 סרגלים "00" בארון חלוקה - 504001 | Y | Y
1116010004 | סרט בידוד דביק (איזולירבנד) 19 מ"מ שחור | Y | Y
1116010005 | סרט בידוד דביק (איזולירבנד) 19 מ"מ צהוב/ירוק | Y | Y
1116010011 | סרט בידוד דביק (איזולירבנד) 19 מ"מ לבן | Y | Y
1116010027 | סרט בידוד מתאחה 25מ"מ אורך 9.15מ' שחור תוצרת 3M | Y | Y
1116060027 | צינור מתכווץ 3/16" לחוט 1-4 (5-2.5 מ"מ) RNF-100 שחור | Y | Y
1118010313 | לוח פולי' משור', סיבי זכוכית,אדום 1030X440X2MM לארון מדידה | Y | Y
1119010052 | צד ציר של ניתוק נתיך מקט ספק 1YMX241266M0003 | Y | Y
1119010053 | צד ציר מוט הנעילה מקט ספק 1YMX400746M0001 | Y | Y
1119010054 | מוט ניתוק NALF מקט ספק 1YMX343821M0003 | Y | Y
1119010055 | חלקי פלסטיק נתיך תקול מקט ספק 1YMX343858M9003 | Y | Y
1120010225 | מ"ז VD4/P 12.25.32 P275 ABB | Y | Y
1120020529 | מנגנון מניעת הפעלה מכאני למפסק VD4 נשלף. | Y | Y
1120020530 | סליל נעילה למפסק גרמני RLE1, Y1, 110VDC, VD4 | Y | Y
1120020531 | סליל R32 למפסק גרמני MBC, Y3, 110VDC, VD4 | Y | Y
1120020532 | סליל נעילה למפסק גרמני RLE2, Y0, 110VDC, VD4 | Y | Y
1120020533 | GCB Capacitor Insulator 17.5KV, DCL-15 | Y | Y
1120020534 | GCB Anti-Condensate Resistor 250W 230V 50HZ KT250W230V | Y | Y
1120020535 | GCB Anti-Condensate Resistor 50W 230V 50HZ, KT50W230V | Y | Y
1120020536 | GCB Anti-FREEORESONANCE Resistor 250HM-500W,RFC | Y | Y
1120020537 | GCB Key Distributor, SD11BCPX | Y | Y
1120020538 | GCB Key Distributor with 5Keys, SD14 | Y | Y
1120020539 | GCB Key Distributor, SD1BCPX - | Y | Y
1120020540 | GCB Fuse 2A 10/17.5KV 63KA/1S, 3037311.2, SIBA | Y | Y
1120020541 | פלאג חיבור נקבה לעריסה CBE Univer C UniSafe | Y | Y
1120020543 | סליל הפסקה שני VD4XO Y9 48VDC | Y | Y
1120020544 | עגלת בסיס למפסק נשלף HD4/W | Y | Y
1120020545 | מנוע עבור מפסק 6.9KV 1200A | Y | Y
1120020546 | מזב"ג מ"ג דגם HD4/P 24.25.32 P275 | Y | Y
1120020547 | סליל הפעלה/סגירה VD4XO 24VDC R26-מק"ט יצרן GCE7004590P0101 | Y | Y
1120020548 | מ"ז וואקום ממונע P210 HD4/P 24.06.20 ABB | Y | Y
1120020549 | סליל חוסר מתח VD4X0 220VAC MU | Y | Y
1120020550 | מ"ז נשלף VD4/C 24.12.20 P210 | Y | Y
1120020558 | סליל נעילה למקצר הארקה ABB GSec-UniSec RLE3 48VDC | Y | Y
1120020559 | מגע עזר 2NC+3NO-BS1 למפסק VD4XO | Y | Y
1120020560 | מגעי עזר 3NO+2NC-BB1 למפסק VD4XO | Y | Y
1120020561 | מגע עזר SNAP ACTION CONTACT-BL1 למפסק VD4XO | Y | Y
1120030023 | סט כיסוי לבן למחזיק נתיכים למגען VSC/PN | Y | Y
1120040022 | מ"ז מתופקד ואקום OVR-38 Outdoor C.B 1200A,36KV,16KA,3P | Y | Y
1121010830 | לוח מ"ג S/P MVFVVV - איגוד ערים חירייה - פרויקט 3201029 | Y | Y
1121010831 | לוח מ"ג S/R CF - אפקון נמל הדרום טעינת רכבים-פרויקט 3201034 | Y | Y
1121010832 | לוח מ"ג +S/R CV -אינטל פרויקט 3201035 | Y | Y
1121010833 | לוח מ"ג S/R VC -אלמור גינות דוד בני ברק - פרויקט 3201041 | Y | Y
1121010834 | תוספות ושינויים בלוח פורטל דיפו S/P-22KV--M+V+V+V+V+V+ | Y | Y
1121010835 | לוח מ"ג S/R MVFFF -ארד דליה - אפקון חיפה - פרויקט 3201043 | Y | Y
1121010836 | לוח מ"ג +S/R MVC-סלע רמת חובב-חסיד עב' חשמל -3201044 | Y | Y
1121010837 | תא מדידה עם נתיכים בלוח מ"ג קיים S/P+M אלקטרה - 3201047 | Y | Y
1121010838 | לוח מ"ג S/R CCF - אמאנה מערכות פרויקט 3201046 | Y | Y
1121010840 | לוח מ"ג S/R CVC- אוניברסיטת ת"א - פרויקט 3201030 | Y | Y
1121010841 | לוח מ"ג +S/P VV אלקטרה - גיטי הר החוצבים - פרויקט 3201050 | Y | Y
1121010842 | לוח מ"ג S/R CFC אגודת המים - תחנת שאיבה ירמוכים -3200984 | Y | Y
1121010843 | לוח מ"ג S/R CFF אגודת המים - תחנת שאיבה ירמוכים -3200984 | Y | Y
1121010844 | לוח מ"ג S/P M5V אלמור אנבדיה – 3201056 | Y | Y
1121010845 | לוח מ"ג S/R VFF ארבל גינדי חניונים - פרויקט 3201057 | Y | Y
1121010846 | לוח מ"ג S/P CVV - אלמור אנבדיה יוקנעם – 3201056 | Y | Y
1121010847 | לוח מ"ג +S/P M+V אלמור מרלו"ג סנו 1 – 3201059 | Y | Y
1121010848 | לוח מ"ג +S/P M+V אלמור מרלו"ג סנו 2 – 3201059 | Y | Y
1121010849 | לוח מ"ג S/P MCCVV 24KV -אדמה מכתשים -פרויקט 3201061 | Y | Y
1121010850 | תוספת תא מ"ג S/P +V -אדמה מכתשים -פרויקט 3201062 | Y | Y
1121010851 | לוח מ"ג S/R +V 12KV-אינטרוואט קאנטרי העלייה - 3201065 | Y | Y
1121010852 | לוח מ"ג S/R +F 24KV-אינטרוואט עירוני יד - 3201064 | Y | Y
1121010853 | לוח מ"ג S/R +MVC+ 24KV-אינטרוואט אשדוד 3201063 | Y | Y
1121010854 | לוח מ"ג S/R+VC -החלפת לוח באחריות נמל הדרום -3200825 | Y | Y
1121010855 | לוח מ"ג S/P M6VM 11KV - פרויקט 3201069 -SUNNY-SIDE | Y | Y
1121010856 | לוח מ"ג S/P CC5VM 24KV אדמה מכתשים מרפאות -פרויקט 3201068 | Y | Y
1121010857 | לוח מ"ג S/R VCC -עלמי נאטור מ.ק. 955 - פרויקט 3201070 | Y | Y
1121010858 | לוח מ"ג S/R+C - עלימי נאטור - מ.ק. 955 - פרויקט 3201070 | Y | Y
1121010861 | לוח מ"ג S/P VVVVM 22KV- אפקון מרכז מכון ויצמן - 3201074 | Y | Y
1121010862 | לוח מ"ג S/R CVVV - י.כהן מגדל משרדים - פרויקט 3201073 | Y | Y
1121010863 | לוח מ"ג S/R MVVC -י.כהן מגדל משרדים - פרויקט 3201073 | Y | Y
1121010864 | לוח מ"ג S/R VMVVV -עלמי נאטור -דקל במדבר-3201077 | Y | Y
1121010865 | לוח מ"ג S/R CCV 36KV -עלימי נאטור דקל במדבר פרויקט 3201077 | Y | Y
1121010866 | לוח מ"ג S/R MVC -קאש אנד קרי - אפקון מרכז -פרויקט 3201075 | Y | Y
1121010867 | לוח מ"ג S/R CCV -קאש אנד קרי - אפקון מרכז -פרויקט 3201075 | Y | Y
1121010868 | לוח מ"ג S/P CCSiVSiVC- קוויק סייפטי - נבטים 417 - 3201083 | Y | Y
1121010869 | לוח מ"ג+ S/R VC אלקטרה פארק צרעה - פרויקט 3201087 | Y | Y
1121010870 | לוח מ"ג S/P DV KV24 אפקון דרום תל נוף - פרויקט 3201085 | Y | Y
1121010871 | לוח מ"ג S/P VVCC - אפקון דרום - תל נוף -פרויקט 3201085 | Y | Y
1121010872 | לוח מ"ג S/R +F -אינטרוואט - מגיד -פרויקט 3201086 | Y | Y
1121010873 | לוח מ"ג S/R MVC - אינטרוואט - מגיד - פרויקט 3201086 | Y | Y
1121010874 | לוח מ"ג S/R VFC-פרויקט 3201084 exite Kiosk 1250kva | Y | Y
1121010875 | לוח מ"ג S/R+F 24KV -אינטרוואט -איפא שקולוניק אשדוד- 3201090 | Y | Y
1121010876 | לוח מ"ג S/P CCVV 6.3KV א.ת.א חצור - 3201093 | Y | Y
1121010877 | לוח מ"ג S/R CFC- אפקון מרכז-צובה שכונת הצריפים - 3201099 | Y | Y
1121010878 | לוח מ"ג S/R+V אמאנה מערכות-יד ושם - פרויקט 3201096 | Y | Y
1121010879 | לוח מ"ג S/P CVV אמאנה מערכות - סביון - פרויקט 3201097 | Y | Y
1121010880 | לוח מ"ג S/P CVM אמאנה מערכות - סביון - פרויקט 3201097 | Y | Y
1121010881 | לוח מ"ג S/R FFC - מרכז פרס מוזיאון הילד - פרויקט 3201107 | Y | Y
1121010882 | לוח מ"ג S/R MVV- ארבל - מדגרה משמר העמק - 3201100 | Y | Y
1121010883 | לוח מ"ג S/R MVFF- ארבל - מגדל מילניום רמלה - פרויקט 3201101 | Y | Y
1121010884 | לוח מ"ג S/R MVC - ארבל -מרכז מסחרי אור יום- פרויקט 3201102 | Y | Y
1121010885 | לוח מ"ג S/R MVV - ארבל -קאנטרי גדרה - פרויקט 3201103 | Y | Y
1121010886 | לוח מ"ג S/R MVVV - ארבל - קופת חולים מאוחדת -פרויקט 3201104 | Y | Y
1121010888 | לוח מ"ג S/P CC6V -אלמור אגרוטוף מפעלי נשק - פרויקט 3201108 | Y | Y
1121010889 | לוח מ"ג S/P + V אייזנברג את שיין-קיסריה פרויקט 3201109 | Y | Y
1121010890 | לוח מ"ג S/P CVV -אייזנברג את שיין - קיסריה -פרויקט 3201109 | Y | Y
1121010891 | "תוספת תא לשנאי בית 3201021 S/R +M" | Y | Y
1121010892 | דליה צפית פרויקט 3201110 S/P M+CB+V+F+SI+V+V+F+CB+CB+M | Y | Y
1121010893 | לוח מ"ג S/R CVV - ערמוש-מבנה משרדים החותרים פרויקט 3201113 | Y | Y
1121010894 | לוח מ"ג S/P M3V -ערמוש- מבנה משרדים החותרים - פרויקט 320111 | Y | Y
1121010895 | לוח מ"ג S/P MVVVV- אלקטרה -בסר ראשנים - פרויקט 3201111 | Y | Y
1121010896 | לוח מ"ג S/R MC3V -פלואנס אייבורי - פרויקט 3201112 | Y | Y
1121010897 | לוח מ"ג S/R MCVV -פלאונס אייבורי - פרויקט 3201112 | Y | Y
1121010898 | לוח מ"ג S/P F5V - אפקון מרכז הר השושנים - פרויקט 3201116 | Y | Y
1121010899 | לוח מ"ג S/P F4V - אפקון מרכז - הר השושנים - פרויקט 3201116 | Y | Y
1121010900 | לוח מ"ג S/P CFFFFVM - אפקון חיפה חניתה - פרויקט 3201117 | Y | Y
1121010901 | לוח מ"ג S/P CVV - אפקון מרכז מזדה פורד- פרויקט 3201119 | Y | Y
1121010902 | לוח מ"ג S/R+V אפקון מרכז - מזדה פורד - פרויקט 3201119 | Y | Y
1121010903 | לוח מ"ג S/R CF 11KV - פרויקט 3201122 - SUNNY -SIDE | Y | Y
1121010904 | לוח מ"ג S/P +C+ V+ אלמור אנרגיות מאגר בוחן - פרויקט 3201121 | Y | Y
1121010905 | לוח מ"ג S/R + V אלמור אנרגיות מאגר בוחן - פרויקט 3201121 | Y | Y
1121010906 | לוח מ"ג S/R+V או"ה מרכז אנרגיה אשדוד חח"י - פרויקט 3201126 | Y | Y
1121010907 | לוח מ"ג S/R CF - בדראן -אינטל חיפה - פרויקט 3201127 | Y | Y
1121010908 | או"ה לוח מ"ג + S/R MVVF קיבוץ רעים פרויקט 3201130 | Y | Y
1121010910 | לוח מ"ג S/R CV -ארבל הנדסה מרכז מסחרי אור יום 3201102 | Y | Y
1121010911 | לוח מ"ג S/P MV3FVC יגאל חביב-אתר שרקרק -פרויקט 3201142 | Y | Y
1121010912 | לוח מ"ג S/R CFF - יגאל חביב אתר שרקרק - פרויקט 3201142 | Y | Y
1121010913 | לוח מ"ג S/R CFFC - יגאל חביב אתר שרקרק - פרויקט 3201142 | Y | Y
1121010914 | לוח מ"ג S/R +VVVV+M בורסת היהלומים - אפקון מרכז -3201147 | Y | Y
1121010915 | לוח מ"ג S/P MVCC -אלקטרה מגדל הסיבים פ"ת - פרויקט 3201149 | Y | Y
1121010916 | לוח מ"ג S/P CVVV - אלקטרה מגדל הסיבים פ"ת - פרויקט 3201149 | Y | Y
1121010917 | לוח מ"ג S/R MV+ אלקטרה מלון הראל פולמן - פרויקט 3201150 | Y | Y
1121010918 | לוח מ"ג S/R CVV+ אלקטרה מלון הראל פולמן - פרויקט 3201150 | Y | Y
1121010919 | לוח מ"ג S/P CCVVVM - אדמה מכתשים מתקן 58-69 - פרויקט 320115 | Y | Y
1121010920 | מ"ג S/P VVCCM- אדמה מכתשים מתקן בריכות איזון פרויקט 3201151 | Y | Y
1121010921 | לוח מ"ג S/P MV מנוליד מנהרת תשתיות - פרויקט 3201153 | Y | Y
1121010922 | לוח מ"ג S/P MV שיכון ובינוי-מנורה -אייקון טאוור- 3201155 | Y | Y
1121010923 | לוח מ"ג S/P VVV שיכון ובינוי-מנורה -אייקון טאוור- 3201155 | Y | Y
1121010924 | תא פיקוד להגנה בלוח שער העמקים 3201154 | Y | Y
1121010925 | תא פיקוד להגנה בלוח ביוגז פרויקט 3201124 | Y | Y
1121010926 | לוח מ"ג S/R MVVV- אינטרוואט רמלה - פרויקט 3201157 | Y | Y
1121010927 | לוח מ"ג S/R MVC -אינטרוואט אור יהודה - פרויקט 3201156 | Y | Y
1121010928 | לוח מ"ג MCCVV SAFEPLUSE 36KV- פרוייקט 3201076 | Y | Y
1121010929 | לוח מ"ג ראשי ק"ק S/P M6V – פרויקט 3201148 מלחה | Y | Y
1121010930 | לוח מ"ג משנה שק"ם חניון S/P C2V – פרויקט 3201148 מלחה | Y | Y
1121010931 | לוח מ"ג משנה גג S/P C3V – פרויקט 3201148 מלחה | Y | Y
1121010932 | לוח מ"ג S/P +V אדמה אגן - פרויקט 3201163 | Y | Y
1121010933 | לוח מ"ג S/R MVC - לוכדים להבים - חסיד עב' חשמל -3201159 | Y | Y
1121010934 | לוח מ"ג S/R+F - לוכדים להבים - חסיד עב' חשמל - 3201159 | Y | Y
1121010935 | לוח מ"ג S/R MV - אמאנה מערכות -חניון בני ברק BBC- 3201161 | Y | Y
1121010936 | ניר עוז לוח מ"ג S/P M7V - פרויקט 3201136 | Y | Y
1121010937 | לוח מ"ג S/P MVFF -עם הזרם - פרויקט 3201169 | Y | Y
1121010938 | לוח מ"ג S/P + C - עם הזרם - פרויקט 3201169 | Y | Y
1121010939 | לוח מ"ג S/P +F - עם הזרם - פרויקט 3201169 | Y | Y
1121010940 | לוח מ"ג S/P VC -דורן חשמל -משרדים עומר - פרויקט 3201171 | Y | Y
1121010941 | לוח מ"ג S/P + F 24KV אריאל גבאי ראשון לציון - פרו' 3201175 | Y | Y
1121010943 | לוח מ"ג S/P_MC11VDCM אינטל חיפה - פרויקט 3201164 | Y | Y
1121010944 | לוח מ"ג S/P MVVV -אפקון מרכז מגדלי הים התיכון - 3201177 | Y | Y
1121010945 | תא ללוח מ"ג S/P+C אוניברסיטת ת"א -בניין טכנולוגיה – 3201179 | Y | Y
1121010946 | לוח מ"ג S/P CVV א.ת.א אברהם יובל ליין בסיס חצור -3201181 | Y | Y
1121010947 | לוח מ"ג +S/R MVFC טלמניע מילואות - פרויקט 3201183 | Y | Y
1121010948 | לוח מ"ג + S/R MVFVC טלמניע מפעלי שאן - פרויקט 3201184 | Y | Y
1121010949 | לוח מ"ג S/R CV אי.אס.אס אגירת אנרגיה -תל קציר -3201185. | Y | Y
1121010950 | לוח מ"ג +S/R CV אי אס אס אגירת אנרגייה יסודות-3201186 | Y | Y
1121010951 | לוח מ"ג S/R MVC ארבל הנדסה קאנטרי בני ברק - פרויקט 3201187 | Y | Y
1121010952 | לוח מ"ג S/P MVVV - חסיד עב' חשמל - בית שומרז - 3201188 | Y | Y
1121010953 | לוח מ"ג S/P_5VFM הר שושנים A1 - פרויקט 3201116 | Y | Y
1121010954 | לוח מ"ג S/P_4VFM הר שושנים A10 - פרויקט 3201116 | Y | Y
1121010955 | לוח מ"ג S/P_MF5V הר שושנים B1 - פרויקט 3201116 | Y | Y
1121010956 | לוח מ"ג S/P_MF4V הר שושנים B10 - פרויקט 3201116 | Y | Y
1121010957 | לוח מ"ג +S/R MVFC טלמניע מילואות - פרויקט 3201183-B | Y | Y
1121010958 | לוח מ"ג S/P MVFV נקסטקום -יסודות - 3201192 | Y | Y
1121010959 | לוח מ"ג S/R +V נקסטקום - פרויקט יסודות - 3201192 | Y | Y
1121010960 | לוח מ"ג S/R MVV ארבל הנדסת חשמל- שאיבה בני ברק -3201191 | Y | Y
1121010961 | תא פיקוד להגנה בלוח גבעת ברנר פרויקט 3201173 | Y | Y
1121010962 | לוח מ"ג S/R CFF עם הזרם רמת דוד -3201196 | Y | Y
1121010963 | תא מדידה ללוח מ"ג 24 ק"ו - אפקון מרכז חופרי השרון-3201198 | Y | Y
1121010964 | לוח מ"ג S/R +C טלמניע מפעלי צאם - פרויקט 3201203 | Y | Y
1121010965 | לוח מ"ג S/P M5V -טי.ס. סופריור - פרויקט 3201210 | Y | Y
1121010966 | לוח מ"ג S/P +V -אי.אס.אס אגירת אנרגייה - פרויקט 3201209 | Y | Y
1121010967 | לוח מ"ג S/R CF -אי.אס.אס אגירת אנרגייה - פרויקט 3201209 | Y | Y
1121010968 | לוח מ"ג S/P VVV - א.ת. אברהם - מצדה - פרויקט 3201208 | Y | Y
1121010969 | לוח מ"ג C+ קיבוץ בית קשת -אלמור -פרויקט 3201135 | Y | Y
1121010970 | לוח מ"ג -3201182-SAFE PLUS 36KV-25KA MF+D | Y | Y
1121010971 | לוח מ"ג S/R MV+FFCC אינטרוואט כפר סבא - פרויקט 3201219 | Y | Y
1121010972 | לוח מ"ג S/R CCVV 6.6KV- בז"ן חדר חשמל L335-פרויקט 3201216 | Y | Y
1121010973 | לוח מ"ג +S/R MVFVC -טלמניע מוצרי שלם תחנת קוגנרציה -3201218 | Y | Y
1121010974 | לוח מ"ג S/R +C 24KV - אדמה מכתשים רמת חובב- פרויקט 3201217 | Y | Y
1121010976 | לוח מ"ג S/P CCVVVM-אדמה מכתשים מתקן WDG פרויקט 3201151 | Y | Y
1121010977 | לוח מ"ג S/P CCVV- סורוקה פגייה - א.ת. אברהם חשמל- 3201221 | Y | Y
1121010978 | לוח מ"ג S/P_MCVVV ע.ע.ש טנא מסחרי אשדוד - פרויקט 3201226 | Y | Y
1121010979 | לוח מ"ג S/R MVFF - ארבל הנדסה מגדל גינדי 4 -פרויקט 3201228 | Y | Y
1121010980 | לוח מ"ג S/P VVV-ארדן פרויקטים השדרה בשדרות - פרויקט 3201229 | Y | Y
1121010982 | לוח מ"ג S/P MVVM 36KV -הגליל א.ט. רביבים - פרויקט 3201232 | Y | Y
1121010983 | לוח מ"ג S/P C+ 36KV = הגליל א.ט. - רביבים - פרויקט 3201232 | Y | Y
1121010984 | לוח מ"ג S/P MVFF -תש"ן בילו- פרןיקט 3201212 | Y | Y
1121010985 | תא פיקוד להגנה בלוח מתחם היי-לב פרויקט 3201201 | Y | Y
1121010986 | תא מדידה 24 ק"ו - אלקטרה תשתיות - שפד"ן פרויקט 3201237 | Y | Y
1121010987 | תוספת תא ללוח מ"ג +S/P V -עלמי נאטור - חצרים 3201070 | Y | Y
1121010988 | לוח מ"ג S/P +C -24 KV גלעם - 3201207 | Y | Y
1121010989 | לוח מ"ג S/P MVFF תש"ן בילו או"ה - פרויקט 3201212 | Y | Y
1121010990 | לוח מ"ג S/P MCF 24KV- מקורות תחנת ירקון 9 - פרויקט 3201239 | Y | Y
1121010991 | לוח מ"ג S/P MVVVV -אלקטרה שפד"ן - פרויקט 3201241 | Y | Y
1121010992 | לוח מ"ג S/R CFC אלקטרה שפד"ן - פרויקט 3201241 | Y | Y
1121010993 | לוח מ"ג S/P MVV -אלקטרה כללית יועצת נהריה - פרויקט 3201242 | Y | Y
1121010994 | לוח מ"ג+ S/P V- כללית יועצת נהריה - פרויקט 32001242 | Y | Y
1121010995 | לוח מ"ג S/R M+VFF -פרויקט מגדל גינדי 4 – 3201228 | Y | Y
1121010996 | לוח מ"ג S/R M+VV תחנה הידרואלית ירדן- פרויקט 3201243 | Y | Y
1121010997 | תא +C ממונע S/R - פרויקט 3201233 קרגל | Y | Y
1121010998 | תא +C ממונע S/R - פרויקט 3201234 עוף הנגב | Y | Y
1121010999 | תא +C - פרויקט 3201234 עוף הנגב S/R | Y | Y
1121011000 | תא +C ממונע S/R - פרויקט 3201235 מטל-טק | Y | Y
1121011001 | תא +C - פרויקט 3201235 מטל-טק S/R | Y | Y
1121011002 | לוח מ"ג S/P CVVV - מנוליד מנהרת הקרייה – מגרש מס' 7 | Y | Y
1121011003 | תא +C ממונע S/R - פרויקט 3201207 גלעם | Y | Y
1121011004 | לוח מ"ג S/P MVVV-שיכון ובינוי מנורה תחנת מעיין שורק 3201255 | Y | Y
1121011005 | לוח מ"ג S/P CVV שיכון ובינוי מנורה-תחנת מעיין שורק 3201255 | Y | Y
1121011007 | לוח מ"ג S/R MVFF -ארבל הנדסה מרינה הרצליה - פרויקט 3201258 | Y | Y
1121011008 | לוח מ"ג S/P MCCCVV -אלמור - בנק מזרחי טפחות – 3201262 | Y | Y
1121011009 | לוח מ"ג S/P +V -אלמור בנק מזרחי טפחות - פרויקט 3201261 | Y | Y
1121011010 | לוח מ"ג S/P CVVV - מנוליד מנהרת הקרייה – מגרש מס' 5 | Y | Y
1121011012 | לוח מ"ג S/P MVVC- אלעד ברק תחנת רכבת טייבה - 3201267 | Y | Y
1121011013 | לוח מ"ג S/P MVC- אלעד ברק תחנת רכבת טייבה -3201267 | Y | Y
1121011015 | לוח מ"ג S/R VVV+M - פרויקט פטיש - אינטרוואט -3201270 | Y | Y
1121011016 | לוח מ"ג S/R CV פרויקט אריאלה -אינטרוואט -3201271 | Y | Y
1121011017 | לוח מ"ג S/P VC - אינטרוואט אולם אירועים אשדוד - 3201272 | Y | Y
1121011018 | לוח מ"ג S/P MVC אלמור חשמל - אלייד נאות חובב - 3201273 | Y | Y
1121011019 | לוח מ"ג +S/R MVVVVV ארבל הנדסה - טבע כפר סבא - 3201274 | Y | Y
1121011020 | תא פיקוד להגנה בלוח סקופ פרויקט 3201263 | Y | Y
1121011021 | לוח מ"ג S/R CVV חסיד עב' חשמל - נס ציונה - פרויקט 3201275 | Y | Y
1121011022 | לוח מ"ג S/R MVC -חסיד עב' חשמל -פרויקט 3201275 | Y | Y
1121011023 | לוח מ"ג S/P_MCV+ פז אשדוד קיוסק - פרויקט 3201226 | Y | Y
1121011024 | לוח מ"ג S/P VVV -עזריאלי צי'ק פוסט - פרויקט 3201279 | Y | Y
1121011025 | לוח מ"ג S/R C3V - עזריאלי צי'ק פוסט - פרויקט 3201279 | Y | Y
1121011026 | לוח מ"ג S/R CFC - גבעת וושניגטון - 3201230 | Y | Y
1121011027 | לוח מ"ג S/R MVFF -טי.סי מוטורד - 3201283 | Y | Y
1121011028 | תוספת תא S/P +V ללוח מ"ג קיים – מכון ויצמן מגדל קירור C-320 | Y | Y
1121011029 | לוח מ"ג S/P_9V4M א.ב.ג קו A - פרויקט 3201268 | Y | Y
1121011030 | לוח מ"ג S/P_9V4M א.ב.ג קו B - פרויקט 3201268 | Y | Y
1121011031 | לוח מ"ג S/P_4V2M א.ב.ג גנרטורים - פרויקט 3201268 | Y | Y
1121011032 | לוח מ"ג SP_+V א.ב.ג מנתק הארקה - פרויקט 3201268 | Y | Y
1121011034 | לוח מ"ג S/R CVVV -לוינשטיין כפר סבא - 3201294 | Y | Y
1121011035 | לוח מ"ג S/R MVFFF אלקטרה אגירה שאובה מנרה -3201306 | Y | Y
1121011036 | לוח מ"ג S/R CFC -קצצא רמת יותם -3201286 | Y | Y
1121011037 | לוח מ"ג S/R CV- בית מסוף הכימקלים בז"ן - 3201303 | Y | Y
1121011039 | לוח מ"ג 3201287-SAFE PLUS 36KV-25KA MF+D | Y | Y
1121011041 | לוח מ"ג S/P MVV -אפקון מרכז מתחם טעינת אוטובוסים -3201313 | Y | Y
1121011042 | לוח מ"ג S/R VCC- אפקון מרכז מתחם טעינת אוטובוסים - 3201313 | Y | Y
1121011043 | לוח מ"ג S/P VVCCM – אדמה מכתשים – 3201314-3201319 | Y | Y
1121011044 | לוח מ"ג S/P MVC- אמנאה מערכות בית אריזה נתניה -3201318 | Y | Y
1121011045 | לוח מ "ג S/P MVFF - אמאנה מערכות בית אריזה נתניה - 3201318 | Y | Y
1121011058 | לוח מ"ג S/P CVVV מנוליד מנהרת הקריה -מגרש מס' 5 - 3201245 | Y | Y
1121011059 | לוח מ"ג S/R MVC אינטרוואט גלבוע - 3201334 | Y | Y
1121011060 | לוח מ"ג S/P MVVVV -א.ת.אברהם - חניון אוניברסיטת ת"א-3201338 | Y | Y
1121011061 | לוח מ"ג S/P CVVV -משב ארדן - פארק תמר - פרויקט 3201339 | Y | Y
1121011062 | לוח מ"ג S/P CVVC משב ארדן - פארק תמר - פרויקט 3201339 | Y | Y
1121011063 | לוח מ"ג S/P VV - עלימי נאטור - חצור - פרויקט 3201337 | Y | Y
1121011068 | לוח מ"ג S/R MCV - אלביט בית תמר - פרויקט 3201350 | Y | Y
1121011069 | לוח מ"ג F+ טי.סי פרויקט 3201349 | Y | Y
1121011072 | לוח מ"ג S/R MV -מערכות חשמל ביופאמרקס יבנה -3201355 | Y | Y
1121011073 | שדרוג תא מ"ג סולבר אשקלון - 3201356 | Y | Y
1121011074 | לוח מ"ג S/P MVC - אלמור מרלוג טריגריט בית שמש - 3201357 | Y | Y
1121011075 | לוח מ"ג S/P MCVV - אלמור מרלוג טריגריט בית שמש - 3201357 | Y | Y
1121011077 | לוח מ"ג S/P M8V - בסיס חצרים - מור טייב - פרויקט 3201364 | Y | Y
1121011082 | לוח מ"ג S/P MVVVF -תשתיות מספנות ישראל - 3201368 | Y | Y
1121011083 | לוח מ"ג S/P VVCM - נמל מספנות - הקמת ממגורה חדשה-3201366 | Y | Y
1121011084 | לוח מ"ג S/P VVVM- נמל מספנות -הקמת ממגורה חדשה – 3201366 | Y | Y
1121011085 | לוח מ"ג S/P 2F7VM - נמל מספנות- הקמת ממגורה חדשה – 3201366 | Y | Y
1121011089 | לוח מ"ג S/P V - אקו אנרגייה - 3201374 | Y | Y
1121011090 | לוח מ"ג S/R MVFF -אינטרוואט שמש טוליפ - 3201373 | Y | Y
1121011091 | לוח מ"גS/R CVV גדות ביוכמיה -פרויקט 3201376 | Y | Y
1121011092 | לוח מ"ג S/P 9VM -אייזנברג -ממ"ג שורק -3201380 | Y | Y
1121011093 | לוח מ"ג S/R CD - י.מ.י.צ מע' חשמל - פרויקט 3201379 | Y | Y
1121011094 | לוח MV+REF615+PM175 -אמאנה -3201375 | Y | Y
1121011095 | לוח מ"ג S/P M - אמאנה - 3201375 | Y | Y
1121011096 | לוח V+REJ601C+PM135P- אמאנה 3201375 | Y | Y
1121011097 | לוח מ"ג V+REJ301C - אמאנה -3201375 | Y | Y
1121011098 | לוח מ"ג S/P F - אמאמנה -3201375 | Y | Y
1121011099 | לוח מ"ג S/P C - אמאנה -3201375 | Y | Y
1121011100 | לוח מ"ג S/R MVVVFF - מכללה למנהל ראשל"צ -3201384 | Y | Y
1121011102 | לוח מ"ג S/P +V פרויקט אלטק - 3201387 | Y | Y
1121011103 | לוח מ"ג S/P VCVC - פרויקט אלטק - 3201387 | Y | Y
1121011104 | תוספת תא M במסגרת אחריות | Y | Y
1121011105 | לוח א.מ.י. אונ' ת"א מנהלה S/P MFCCF – פרויקט 3201382 | Y | Y
1121011106 | לוח מ"ג+ S/R CF פרויקט בית סוהר צלמון - 3201351 | Y | Y
1121011107 | לוח מ"ג S/P MVVVV - שפיר הנדסה -פרויקט 3201393 | Y | Y
1121011108 | לוח מ"ג S/P VV - שפיר הנדסה -פרויקט 3201393 | Y | Y
1121011109 | לוח מ"ג S/P MVVVC אלמור בזק בינלאומי-3201394 | Y | Y
1121011110 | לוח מ"ג נתיכים S/P F+ - אלמור -3201395 | Y | Y
1121011111 | לוח V+REX610 S/P-אלמור -3201395 | Y | Y
1121011112 | לוח מ"ג V+REJ601C S/P - אלמור -3201395 | Y | Y
1121011113 | לוח S/P V+REF615G+SENSOR -אלמור -3201395 | Y | Y
1121011114 | לוח מ"ג S/P C - אלמור -3201395 | Y | Y
1121011115 | לוח מ"ג S/P M - אלמור – 3201395 | Y | Y
1121011116 | לוח מ"ג S/R VVC - יוסף מובראכי - בני דרור קאנדו- 3201396 | Y | Y
1121011117 | לוח מ"ג S/R M+VC - יוסף מובראכי - בני דרור קאנדו - 3201396 | Y | Y
1121011119 | לוח מ"ג S/P M4V - מנוליד רכבת לוד- 3201409 | Y | Y
1121011121 | תא פיקוד להגנה בלוח בית קשת פרויקט 3201392 | Y | Y
1121011123 | לוח מ"ג S/P M4Vsi5V - בסיס חצרים שער אופקים 3201410 | Y | Y
1121011125 | לוח מ"ג S/P V - אפקון מרכז קניון מלחה- 3201411 | Y | Y
1121011126 | לוח הר שושנים 3201371_G21_S/P_MF6VM | Y | Y
1121011127 | לוח הר שושנים 3201371_G22_S/P_MF6VM | Y | Y
1121011128 | לוח הר שושנים 3201371_G23_24_S/P_MF6VMVV | Y | Y
1121011129 | לוח הר שושנים 3201371_TAHANA_S/P_MF8V | Y | Y
1121011130 | לוח הר שושנים 3201371_MAIN_S/P_MF4V | Y | Y
1121011132 | לוח מ"ג ראשי 2 רידינג– S/P –פרויקט מרגנית 3201403 | Y | Y
1121011133 | לוח מ"ג תחמ"ש 6 – S/P –פרויקט טבעות 3201408 | Y | Y
1121011135 | לוח מ"ג S/P M3Vsi2VM מכון וייצמן נוברולגיה - א.ת. 3201417 | Y | Y
1121011136 | לוח מ"ג+ S/R F בן עזרא אליהו -3201418 | Y | Y
1121011137 | לוח S/P M5V+C4VM SWBD7 פר- 3201389 | Y | Y
1121011138 | לוח S/R VCF SWBD6A פר- 3201389 | Y | Y
1121011139 | לוח S/R VCF SWBD6B פר- 3201389 | Y | Y
1121011141 | לוח מ"ג S/P MVVFVFFVV- מן הנדסה מרכז רפואי כרמל -3201427 | Y | Y
1121011142 | לוח מ"ג S/P MVC מרלוג סריוס - אלעד ברק – 3201429 | Y | Y
1121011143 | לוח מ"ג ראשי 1 ירקון– S/P –פרויקט מרגנית 3201403 | Y | Y
1121011144 | לוח מ"ג S/R VFF+M - מכבי שירותי בריאות פרויקט 3201436 | Y | Y
1121011145 | לוח מ"ג S/R MVC - אינטראלקטריק אינופק נתיבות -3201432 | Y | Y
1121011146 | לוח מ"ג S/R CVV אינטראלקטריק אינופק נתיבות -3201432 | Y | Y
1121011152 | החלפת תא V+V בלוח ראשי ובלוח משנה-שטראוס שוהם 3201404 | Y | Y
1121011153 | לוח מ"ג S/P MVC אינטרוואט מרכז מסחרי נחלות - 3201444 | Y | Y
1121011154 | לוח מ"ג CVCV – S/P –פרויקט חיל האויר 3201423 | Y | Y
1121011155 | לוח מ"ג S/P MVC - מט"ש שורק - 3201450 | Y | Y
1121011156 | לוח מ"ג פר' S/P_VVVV+M 36KV FIRS 3201441 | Y | Y
1121011157 | לוח מ"ג פר' S/P_MVVSv4V 11KV FIRS 3201441 | Y | Y
1121011158 | לוח מ"ג פר' S/P_VVVV+M 36KV 3201441 | Y | Y
1121011159 | לוח מ"ג S/P CVVCM 10-20-50B זירו ווסט - פרויקט 3201405 | Y | Y
1121011160 | לוח מ"ג S/P-CVVVCM 50A זירו ווסט - פרויקט 3201405 | Y | Y
1121011161 | לוח מ"ג S/P-MCVVVCVMM 30 זירו ווסט - פרויקט 3201405 | Y | Y
1121011162 | לוח מ"ג S/P MVC גי'ם הדר גנים - פרויקט 3201456 | Y | Y
1121011164 | לוח מ"ג S/P V תוספת תא דליה צפית 3201458 | Y | Y
1121011165 | לוח מ"ג S/R MVFF ארבל הנדסה - דלתא כרמיאל - 3201462 | Y | Y
1121011166 | לוח מ"ג S/P VC - מפעלי נשר רמלה - 3201463 | Y | Y
1121011167 | לוח מ"ג S/P MVVVV – י.מור-נפת חיפה חח"י - 3201461 | Y | Y
1121011168 | לוח מ"ג (מיכל) S/R CVV -לפרויקט עתידי | Y | Y
1121011169 | לוח מ"ג S/R M5V פרויקט הדרום - אינטרוואט - 3201465 | Y | Y
1121011171 | לוח מ"ג S/P MVC - אלקטרה גלובל טאוור - פרויקט 3201469 | Y | Y
1121011172 | לוח מ"ג S/P C5V - אלקטרה - גלובל טאוור - פרויקט 3201469 | Y | Y
1121011173 | לוח מ"ג S/P C4V -אלקטרה בסר מתחם האלף - פרויקט 3201468 | Y | Y
1121011174 | לוח מ"ג S/P M4V - אלקטרה -בסר מתחם האלף -פרויקט 3201468 | Y | Y
1121011175 | לוח מ"ג S/P C3V -אלקטרה בסר מתחם האלף - פרויקט 3201468 | Y | Y
1121011176 | לוח מ"ג S/R MVVV - בדראן - פרויקט סמית עכו - 3201471 | Y | Y
1121011177 | לוח מ"ג S/P MVC ארדן -דטה סנטר שוהם - 3201475 | Y | Y
1121011178 | לוח מ"ג S/P VVCC -ארדן דטה סנטר שוהם - פרויקט 3201475 | Y | Y
1121011179 | לוח מ"ג +S/P C - ארדן - דטה סנטר שוהם - פרויקט 3201475 | Y | Y
1121011180 | לוח מ"ג S/R 3V - העוגן - 3201474 | Y | Y
1121011182 | לוח מ"ג S/P MVC א.ת. אברהם מרכז מסחרי מזכרת בתיה-3201483 | Y | Y
1121011183 | לוח מ"ג S/P CVV א.ת. אברהם - מרכז מסחרי מזכרת בתיה-3201483 | Y | Y
1121011184 | לוח מ"ג S/P MCVV -אפקון מרכז פרויקט סטרפלסט - 3201484 | Y | Y
1121011185 | לוח מ"ג S/P MVV - אפקון מרכז סטרפלסט - 3201484 | Y | Y
1121011187 | לוח מ"ג S/R CCCC - אפקון מרכז קיבוץ צובה - 3201487 | Y | Y
1121011188 | לוח מ"ג S/R CCC - אפקון מרכז קיבוץ צובה - 3201487 | Y | Y
1121011190 | לוח מ"ג S/P MVV - חסיד עב' חשמל אינופק נתיבות - 3201491 | Y | Y
1121011191 | לוח מ"ג S/P CV -חסיד עב' חשמל -אינופק נתיבות -3201491 | Y | Y
1121011192 | לוח מ"ג S/P M4V - חסיד עב' חשמל -קיבוץ מפלסים - 3201490 | Y | Y
1121011193 | לוח מ"ג S/R CF -K Solar - פרויקט 3201492 | Y | Y
1121011194 | לוח תחנה מיתוגS1 S/P-M5V-24KV-630A-20KA | Y | Y
1121011195 | לוח תחנה מיתוגS2 S/P-M4V-24KV-630A -20KA | Y | Y
1121011196 | לוח תחנה מיתוג 49 S/P-4V-24KV-630A -20KA | Y | Y
1121011197 | בסט קרטון תא פיקוד להגנה פרויקט 3201485 | Y | Y
1121011198 | לוח ראשי S/P MVC - אלעד ברק דיפלומט – 3201493 | Y | Y
1121011199 | לוח מרתף S/P M3V - אלעד ברק דיפלומט – 3201493 | Y | Y
1121011200 | לוח גג S/P M8V - אלעד ברק דיפלומט – 3201493 | Y | Y
1121011201 | לוח מ"ג S/P M5V - חח"י אורים – 3201486 | Y | Y
1121011202 | לוח מ"ג S/P M5V-V20 מכון ויצמן נורויבולוגיה - 3201496 | Y | Y
1121011203 | PTC-24KV -630A-20KA | Y | Y
1121011206 | לוח מ"ג S/P CF אפקון מרכז- מרינה כחולה אשדוד -3201502 | Y | Y
1121011208 | לוח מ"ג S/R C4F - אינטרוואט - 3201503 | Y | Y
1121011209 | תוספת תא ללוח קיים S/P V מלון הראל -אלקטרה אלקו 3201504 | Y | Y
1121011210 | לוח מ"ג M3V - יובלים נס ציונה - אפקון מרכז - פרויקט 3201508 | Y | Y
1121011211 | לוח מ"ג S/P C3V - יובלים נס ציונה- אפקון מרכז - 3201508 | Y | Y
1121011212 | לוח מ"ג C2V - יובלים נס ציונה - אפקון מרכז - 3201508 | Y | Y
1121011213 | לוח מ"ג S/P V3FVM- אפקון מרכז נוימן קריית גת – 3201511 | Y | Y
1121011215 | לוח מ"ג +16KA S/P V- טי.סי -3201514 | Y | Y
1121011223 | לוח מ"ג S/P 2M5V20- דטה סנטר שוהם ב' - 3201527 | Y | Y
1121011224 | לוח מ"ג S/P C4V202M - דטה סנטר שוהם ב' - 3201527 | Y | Y
1121011225 | לוח מ"ג S/P CVC - דטה סנטר שוהם ב' -3201527 | Y | Y
1121011226 | לוח מ"ג S/P CVVC -דטה סנטר שוהם ב' - 3201527 | Y | Y
1121011227 | לוח מ"ג S/P MVF-V20-א.אראל מעדני מניה-3201529 | Y | Y
1121011232 | לוח מ"גSP M+2VPT+5V20 (SWG-1)- דיה -פרויקט 3201530 | Y | Y
1121011233 | לוח מ"ג-SP M+2VPT+SV+6VPT+M (MV-GEN-SWG)-דיה פרויקט 3201530 | Y | Y
1121011234 | לוח מ"ג S/P VCCM-V20 אפקון מרכז גבעת וושניגטון- 3201539 | Y | Y
1121011236 | לוח מ"ג + S/R CC מפעלי ים המלח - פרויקט 3201540 | Y | Y
1121011237 | לוח מ"ג S/P V20 X3 +PTC אלוני הבש"ן - 3201542 | Y | Y
1121011242 | לוח מ"ג +S/P MV -אלקטיסיס מרכז מחרי רכסים - 3201545 | Y | Y
1121011243 | לוח מ"ג +S/P C אלקטיסיס -מרכז מסחרי רכסים -3201545 | Y | Y
1121011244 | לוח מ"ג S/P V 16KV-ערמוש האני - קיבוץ מזרע - 3201547 | Y | Y
1121011245 | לוח מ"ג S/P MVC -א.ת. אברהם -מ.מסחרי הר סוף גדרה- 3201546 | Y | Y
1121011246 | לוח מ"ג S/P CVV - א.ת. אברהם מ. מסחרי הר סוף גדרה - 3201546 | Y | Y
1121011248 | לוח מ"ג S/P 24KV 5*V20+F-מקורות תחנת תפרח - 3201550 | Y | Y
1121011253 | לוח מ"ג S/P MVVV-V20 געש תע"א -פרויקט -3201555 | Y | Y
1121011255 | לוח מ"ג (CVsvVC-(V20 מקורות מאגר יוטבתה -3201557 | Y | Y
1121011256 | לוח מ"ג S/P M4V(V20 )36KV מקורות מאגר יוטבתה - 3201557 | Y | Y
1121011257 | לוח מ"ג S/P M5V-20 גולדין פרויקט נס ציונה עד 120-פ' 3201558 | Y | Y
1121011258 | לוח מ"ג S/P V 16KA- ערמוש-אגירה משק אנרגייה - 3201562 | Y | Y
1121011259 | לוח מ"ג S/P M4V-V20-משב ארדן מחצבת צלפון - 3201563 | Y | Y
1121011260 | לוח מ"ג S/P M3V -V20 - משב ארדן -מחצבת צלפון -3201563 | Y | Y
1121011262 | תוספת 2 תאים ללוח קיים-S/P V+CB 16KV-דליה אנרגיות-3201564 | Y | Y
1121011263 | תוספת תא C ללוח קיים - שפיר הנדסה- 3201566 | Y | Y
1121011264 | לוח מ"ג S/P VVV (V20)- בית בלב אפקון מרכז- 3201568 | Y | Y
1121011266 | לוח מ"ג S/P 2M5V20 דטה סנטר שוהם -שלב ג' -3201567 | Y | Y
1121011267 | לוח מ"ג S/P CV20C דטה סנטר שוהם -שלב ג' -3201567 | Y | Y
1121011268 | לוח מ"ג S/P C4V202M - דטה סנטר שוהם - שלב ג' - 3201567 | Y | Y
1121011269 | לוח מ"ג S/P C2V20C - דטה סנטר שוהם - שלב ג' - 3201567 | Y | Y
1121011270 | לוח מ"ג S/P MSV20C - מן הנדסה , פרויקט הדסה נעורים- 3201571 | Y | Y
1121011271 | לוח מ"ג S/P CV12KV-אוניברסיטה המורמונית ירושלים -3201570 | Y | Y
1121011273 | מקורות תחנה בקעות 2 - 3201569 S/P-M3V-36KV-630A-20KA | Y | Y
1121011274 | לוח מ"ג S/P M3V20 אפקון מרכז עיר היין אשקלון- 3201572 | Y | Y
1121011275 | לוח מ"ג S/P MV20C פול קונטרול - פרויקט 3201573 | Y | Y
1121011276 | לוח מ"ג S/P CV20- פול קונטרול - פרויקט 3201573 | Y | Y
1121011277 | לוח מ"ג S/P N2V20 -אפקון מרכז מסוף אבנת - פרויקט 3201575 | Y | Y
1121011279 | לוח מ"ג S/P M4V20- מכון וייצמן וולפסון חדר אנרגייה -3201577 | Y | Y
1121011280 | לוח מ"ג S/P M4V20- משב ארדן -קמפוס צפוני באר-שבע - 3201578 | Y | Y
1121020759 | סט מבודדים למסדר אפס-1VDC001021R0001 | Y | Y
1121020760 | מחוון - VPIS | Y | Y
1121020761 | סט חוטי VPIS | Y | Y
1121020762 | מנגנון למסדר אפס | Y | Y
1121020763 | מתג עזר למסדר אפס | Y | Y
1121020764 | מד לחץ למסדר אפס | Y | Y
1121020765 | מנגנון למסדר אפס 36kV | Y | Y
1121020766 | מנוע גיר למסדר אפס | Y | Y
1121020767 | – מכלול סליל סגר/פתוח במסדר אפס | Y | Y
1121020768 | קונטקטור למסדר אפס | Y | Y
1121020769 | סליל מערכת למסדר אפס | Y | Y
1121020770 | קונטקטור למסדר אפס-BC6-30-10-05 | Y | Y
1121020771 | מגן נחשולי מתח למסדר אפס | Y | Y
1121020772 | מכלול מגעי עזר למסדר אפס | Y | Y
1121020773 | מפסק מקומי / מרחוק למסדר אפס | Y | Y
1121020783 | IEC-Voltage Indicator VDIS | Y | Y
1121020784 | צמת חוטים עבור מחלק מתח קיבולי IEC62271-213:2021 VDIS | Y | Y
1121020785 | מחלק מתח קיבולי IEC62271-213:2021 VDIS | Y | Y
1121020786 | מנורת סימון קיבולית IEC62271-213:2021 VDIS | Y | Y
1121050151 | אריזת עץ לוח SAF36KV-3 תאים 110193231-905 | Y | Y
1122020010 | לוח הגנה IPB HV - פרויקט אתגל-3201152 | Y | Y
1124010084 | לוח מ"ג UNISEC SFC+HBC+SBC - מקורות אשתאול - 3201042 | Y | Y
1124010086 | לוח מ"ג SBC-SFV-4HBC+SFC מקורות נופרים-3201053. | Y | Y
1124010088 | לוח UNISEC פרויקט שדית – קישון | Y | Y
1124010089 | לוח מ"ג UNISEC SDC+SDC+HBC+HBC-רכבת קישון-שדית -3201082 | Y | Y
1124010090 | לוח מ"ג UNISEC 24KV SBC+2XHBC+SFC+SFVמקורות תחנת רם 3201131 | Y | Y
1124010092 | לוח מ"ג UNISEC 22KV תש"ן 3201190 ABB | Y | Y
1124010093 | לוח מ"ג UNISEC 6.6KV תש"ן 3201190 ABB | Y | Y
1124010094 | לוח מ"ג משאבות UNISEC 22KV תש"ן 3201190 | Y | Y
1124010095 | לוח מ"ג ראשי UNISEC 6.6KV תש"ן 3201190 | Y | Y
1124010096 | לוח מ"ג SBC+SBC+SBC+SFC+SFV מקורות תחנת ירג"ת -3201199 | Y | Y
1124010100 | UNISEC SBC+SBC+SBC-פרויקט 3201207 | Y | Y
1124010101 | UNISEC DRC+WBC+HBC-פרויקט 3201207 | Y | Y
1124010103 | 3201232- ORMAZABAL CGM.3-M+V+V+M 36KV-630A-20KA | Y | Y
1124010104 | 3201232- ORMAZABAL CGM.3-RCd+L 36KV-630A-20KA | Y | Y
1124010106 | UNISEC DRC+WBC+HBC- פרויקט 3201233 קרגל | Y | Y
1124010107 | UNISEC DRC+SBC- פרויקט 3201233 קרגל | Y | Y
1124010108 | UNISEC DRC+WBC+HBC- פרויקט 3201234 עוף הנגב | Y | Y
1124010109 | UNISEC DRC+SBC- פרויקט 3201234 עוף הנגב | Y | Y
1124010110 | UNISEC DRC+WBC+HBC- פרויקט 3201235 מטל-טק | Y | Y
1124010111 | UNISEC DRC+SBC- פרויקט 3201235 מטל-טק | Y | Y
1124010112 | ORMAZABAL CGM.3-M+V+V+M 36KV-630A-20KA | Y | Y
1124010113 | ORMAZABAL CGM.3-RCd+L 36KV-630A-20KA | Y | Y
1124010114 | UNISEC HBC+HBC+DRC 24KV – לוח ראשי - 3201256 | Y | Y
1124010115 | UNISEC SDC+SFC+SBC 24KV – לוח משנה- 3201256 | Y | Y
1124010118 | UNISEC HBC+HBC+DRC - לוח ראשי 3201256 העוגן | Y | Y
1124010119 | UNISEC SDC+SFC+SBC - לוח גנרטור 3201256 העוגן | Y | Y
1124010130 | לוח מ"ג UNISEC 24KV SBC+SFV+SBC+SBCמקורות תחנת צלמון 320129 | Y | Y
1124010131 | לוח מ"ג UNISEC 24KV SBC+SBC+SBC+SFVמקורות תחנת חרושת 320128 | Y | Y
1124010132 | לוח מ"ג UNISEC 24KV SBC+SFV+SBC+SBC – לוח ראשי A2-3201291 | Y | Y
1124010133 | לוח מ"ג UNISEC 6.6KV SBC+SDC+SDC – לוח דיזל גנרטור-3201291 | Y | Y
1124010134 | לוח מ"ג UNISEC 6.6KV SDC+SDC+SFC+SBC+SBC – לוחות A61+A62-32 | Y | Y
1124010135 | לוח מ"ג UNISEC 6.6KV DRC+SBC+SFC – לוח דיזל גנרטור-3201293 | Y | Y
1124010136 | UNISEC DRC+HBC- פרויקט 3201268 א.ב.ג | Y | Y
1124010137 | לוח מ"ג UNISEC SDC+HBC+HBC +SDC -רכבת קישון-מוסך -3201297 | Y | Y
1124010142 | לוח מ"ג UNISEC 24KV SBC+SDC+SFV -3201298 | Y | Y
1124010143 | לוח מ"ג UNISEC 24KV SBC+SBC+SBC -3201310 | Y | Y
1124010144 | לוח מ"ג UNISEC 24KV SBC+SBC+SBC+SBC+SBC-3201311 | Y | Y
1124010145 | לוח מ"ג UNISEC 24KV DRC+SBC -3201308 | Y | Y
1124010146 | לוח מ"ג UNISEC 24KV SBC+SBC+SFV+SBC+SBC+SFC -3201309 | Y | Y
1124010147 | UNISEC 24KV DRC+SBC – ABB | Y | Y
1124010148 | UNISEC 24KV SBC+SBC+SFV+SBC+SBC+SFC -ABB | Y | Y
1124010149 | UNISEC 24KV SBC+SDC+SFV -ABB | Y | Y
1124010150 | UNISEC 24KV SBC+SBC+SBC ABB | Y | Y
1124010151 | UNISEC 24KV SBC+SBC+SBC+SBC+SBC-ABB | Y | Y
1124010152 | לוח מ"ג UNISEC DRC+SBC- 3201317 מקורות קיוסק | Y | Y
1124010153 | לוח מ"ג UNISEC 24KV SDC+SFV+SBC – לוח קידוח לוד 35 -3201326 | Y | Y
1124010154 | לוח UNISEC SDC+SBC+SFV | Y | Y
1124010156 | לוח צילר UNISEC DRC+HBC- פרויקט 3201268 | Y | Y
1124010157 | UNISEC DRC+SBC- פרויקט 3201329 טכניון נקבה חמה | Y | Y
1124010158 | לוח מ"ג UNISEC SBC+SFV+6SBC+SFC – 24KV-פרויקט 3201378 | Y | Y
1124010161 | SBC - לוח ראשי – 3201452 - המלט - מנוליד | Y | Y
1124010162 | SBC - לוח גנרטור - 3201452 - המלט - מנוליד | Y | Y
1124010163 | תא +C S/R – לוח מנתק - 3201452 המלט - מנוליד | Y | Y
1124010164 | לוח צילר UNISEC DRC+HBC- פרויקט 3201440 | Y | Y
1124010165 | - לוח מ"ג UNISEC 4*SBC+7*HBC - לוח ראשי - העוגן 3201474 | Y | Y
1124010166 | לוח מ"ג UNISEC 3*HBC - לוח לשכת הגיוס - העוגן 3201474 | Y | Y
1124010171 | UNISEC SBC+SDC פרויקט סטרפלסט – 3201484 | Y | Y
1124010172 | לוח מ"ג UNISEC SDC+ 4*SBC - לוח גנרטורים - העוגן 3201474 | Y | Y
1124010173 | תוספת 2 תאיםSFC+SFC ללוח Unisec -פרויקט אשל -3201537 | Y | Y
1124010174 | תוספת ללוח SFC - Unisec | Y | Y
1125010279 | לוח מ"ג 3.3 ק"ו - Tashan Bilo Unisafe- פרויקט 3201049 | Y | Y
1125010280 | שדרוג UNIVER-C AC MVSS32 3KV-פרויקט 3201048" | Y | Y
1125010281 | לוח מ"ג UNISAFE-אדמה מכתשים -3 תאים 3201060 | Y | Y
1125010282 | לוח UNISAFE 6.6KV עבור ETGAL | Y | Y
1125010283 | תוספת 4 תאים עבור לוח מ"ג 6.3 ק"ו-פרויקט 3201162 | Y | Y
1125010284 | לוח ראשי מבנה עיקרי Unisafe 6.6KV EN-MV-CHA5 | Y | Y
1125010285 | נשר רמלה קו יבש_1 NALF24_פרויקט 3201205 | Y | Y
1125010286 | לוח מ"ג UNISAFE-12KV-2500A-32KA CHA5 מרלוג מרכז- 3201200 | Y | Y
1125010287 | לוח ראשי 12 ק''ו -שינויים ותוספות מש''ז וממסרי הגנה -320128 | Y | Y
1125010288 | לוח משני -12 ק''ו תוספת 4 תאים להזנות שנאים -3201280 | Y | Y
1125010291 | תוספת 5 תאים ללוחות 99+98 -3201358 | Y | Y
1125010292 | תוספת 5 תאים ללוחות UNISAFE -ABB 99+98 -3201358 | Y | Y
1125010293 | לוח Unisafe-24KV-20KA-630A-92MMP91 | Y | Y
1125010294 | לוח Unisafe-24KV-20KA-630A-92MMP70 | Y | Y
1125010295 | התפלה אשדוד החלפת תא B6I2E01-02-1 – PB2/M-12KV-1250A-50KA | Y | Y
1125010296 | התפלה אשדוד תא B6I2E01-02-1 – PB2/M-12KV-1250A-50KA-3201430 | Y | Y
1125010297 | 3201451 - החלפת תא 8.1-2 Unisafe-24KV-1250A-25KA | Y | Y
1125010298 | החלפת תא 8.1-2 Unisafe-24KV-1250A-25KA | Y | Y
1125010299 | תוספת עמודה Unisafe-UAB030-16 12KV-2500A-31.5KA -3201449 | Y | Y
1125010300 | תוספת עמודה Unisafe-UAB030-16 12KV-2500A-31.5KA-פ-3201449 | Y | Y
1127010059 | הרחבה UNIGEA ZS1 22KV 2500A 25KA-SWBD-10 | Y | Y
1127010060 | שינויים ותוספות UNIGEA ZS1 22KV 2500A SWBD-21 | Y | Y
1127010064 | ABB UNIGEA ZS2 30KV 1250A 25KA- פרויקט 3201028 | Y | Y
1127010065 | לוח UNIGEAR SWBD#8;22 kV;1600A;25KA פר' 3201058 | Y | Y
1127010066 | לוח UNIGEAR SWBD#11;22kV;2500A;31.5K פר 3201058" | Y | Y
1127010067 | לוח מ"ג L351 UNIGEAR ZS1 3.3KV 2500A 31.5KA פרויקט 3201052 | Y | Y
1127010070 | UNIGEAR ZS1 24KV 31.5KA 1250A 3201088 SWBD25_C6-3201088 | Y | Y
1127010071 | לוח MV30- ABB UniGear ZS1- 17.5KV- 4000A- 50KA | Y | Y
1127010072 | MV30- ABB UniGear ZS1-Is-limiter 17.5KV- 4000A- 50KA | Y | Y
1127010075 | תוספת תא טרפו 21 ABB UNIGEAR ZS1 10KV 1250A 32KA-3201252 | Y | Y
1127010082 | 3201316- לוח מ''ג L302-UNIGEAR-ZS1 3.3KV-2KA-32KA | Y | Y
1127010084 | דלת תא פיקוד ללוח UNIGEAR MCC | Y | Y
1127010085 | דלת תא מפסק ללוח UNIGEAR MCC | Y | Y
1127010086 | דלת תא כבלים ללוח UNIGEAR MCC | Y | Y
1127010089 | תוספת עמודה בלוח UAB 010 פרוט בהצעה מס' 20241270 פרויקט 3 | Y | Y
1129010012 | לוח SWGR. ZX0.2 36KV 630A 25KA A | Y | Y
1129010013 | לוח SWGR. ZX0.2 36KV 630A 25KA B | Y | Y
1129010015 | לוח ABB ZX0.2-33KV -1250A -25KA-B | Y | Y
1129010042 | תא ZX2 24KV 1600A ITEM 60 מקשר ללא מפסק-5298635 | Y | Y
1129010043 | אביזרים ללוח ZX2 SBB- 5298775 | Y | Y
1129010054 | מסדר משוריין פנימי, 24KV מבודד בגז SF6 - תא כניסה 5330121 | Y | Y
1129010055 | מסדר משוריין פנימי, 24KV מבודד בגז SF6 - תא כניסה 5330122 | Y | Y
1129010056 | מסדר משוריין פנימי, 24KV מבודד בגז SF6 - תא כניסה 5335891 | Y | Y
1129010057 | תא 5298688 (ZX2 36KV 1600A ITEM 80 (I81x1+I84x1+I85x2+I86x | Y | Y
1129010058 | מסדר משוריין פנימי, 24KV מבודד בגז SF6 - בית שאן 5330122- | Y | Y
1129010059 | תוספת תא ללוח ABB ZX0.2-36KV -630A -25KA-A | Y | Y
1129010061 | לוח 3201287-ZX0.2-36KV-1250A-25KA-U32 ABB | Y | Y
1129010063 | תא מ"ג דגם ZX0.2 36KV 2500A | Y | Y
1129010064 | תא מ"ג דגם ZX0.2 36KV 1250A | Y | Y
1129010065 | מסדר GIS ZX2 A1600 24KV13 תאים במכולה חחי 5372469 | Y | Y
1129010066 | מסדר GIS ZX2 A1600 36KV13 תאים במכולה חחי 5372470 | Y | Y
1129010067 | פ' אשלים ZX0.2-36KV -2KA -31.5KA-MVP1-3201489 | Y | Y
1129010068 | פ' אשלים ZX0.2-36KV -2KA -31.5KA-MVP3-3201489 | Y | Y
1129010069 | ZX0.2-36KV -2KA -31.5KA-MVP1/3 אשלים -3201489 | Y | Y
1129010070 | ZX0.2-36KV -2KA -31.5KA-MVP1/3 אשלים | Y | Y
1129020694 | תא ZX2 36KV 1600A ITEM 81 כניסה CT 1500 + VT36 | Y | Y
1129020695 | תא ZX2 36KV 1600A ITEM 82 מקשר 5298700 CT 1500 | Y | Y
1129020696 | תא ZX2 36KV 1600A ITEM 83 מקשר ללא מפסק | Y | Y
1129020697 | תא ZX2 36KV 630A ITEM 84 קבלים CT 400-200 | Y | Y
1129020698 | תא ZX2 36KV 630A ITEM 85 יציאה 600 (1) כבל CT 400-200 | Y | Y
1129020699 | תא ZX2 36KV 630A ITEM 86 יציאה 600 (2) כבל 5298704 CT 400-2 | Y | Y
1129020701 | תא ZX2 24KV 630A ITEM 124L יציאה 2 כבל CT 600-400 5330685 | Y | Y
1129020715 | תא ZX2 24KV 630A ITEM 8.06 יציאה 2 כבל CT 400-200 5298589 | Y | Y
1129020751 | מסדר 5298665 TYPE 3 ZX2 13.8KV 2000A ITEM 17 (I18x1+I22x1+I | Y | Y
1129020752 | תא ZX2 13.8KV 1600A ITEM 18 כניסה CT 1500 + VT13.8 | Y | Y
1129020753 | תא ITEM 19 ZX2 13.8KV 1600A מקשר עם מפ' 4כ' CT 1500 5298667 | Y | Y
1129020754 | תא ITEM 20 ZX2 13.8KV 1600A מקשר עם מפ' 2כ' CT 1500 5298667 | Y | Y
1129020755 | תא ZX2 13.8KV 1600A ITEM 21 מקשר ללא מפסק- 5298669 | Y | Y
1129020756 | תא ZX2 13.8KV 630A ITEM 22 קבלים CT 400-200 | Y | Y
1129020757 | תא ZX2 13.8KV 630A ITEM 23L יציאה (1) כבל CT 400-200 | Y | Y
1129020758 | תא ZX2 13.8KV 630A ITEM 23 יציאה (1) כבל CT 400-200 | Y | Y
1129020759 | תא ZX2 13.8KV 630A ITEM 24L יציאה (2) כבל CT 400-200 | Y | Y
1129020760 | תא ZX2 13.8KV 630A ITEM 24 יציאה (2) כבל CT 400-200 | Y | Y
1129020761 | מסדר 5298650 TYPE 2 ZX2 24KV 2500A ITEM 10 (I11x1+I14x1+I15 | Y | Y
1129020762 | תא ZX2 24KV 2500A ITEM 11 כניסה CT 2500 + VT24 | Y | Y
1129020763 | תא ZX2 24KV 2000A ITEM 12 מקשר עם מפסק CT 2000 5298652 | Y | Y
1129020764 | תא ZX2 24KV 2000A ITEM 13 מקשר ללא מפסק- 5298653 | Y | Y
1129020765 | תא ZX2 24KV 630A ITEM 15L יציאה (1) כבל CT 400-200 | Y | Y
1129020766 | תא ZX2 24KV 630A ITEM 15 יציאה (1) כבל CT 400-200 | Y | Y
1129020767 | תא ZX2 24KV 630A ITEM 16L יציאה (2) כבל CT 400-200 5298656 | Y | Y
1129020768 | תא ZX2 24KV 630A ITEM 16 יציאה (2) כבל CT 400-200 5298656 | Y | Y
1129020769 | מסדר 5298681 TYPE 4 ZX2 36KV 1600A ITEM 25 (I26x1+I29x1+I30 | Y | Y
1129020770 | תא ZX2 36KV 1600A ITEM 26 כניסה CT 1500 + VT36 | Y | Y
1129020771 | תא ZX2 36KV 1600A ITEM 27 מקשר עם מפסק 5298683 CT 1500 | Y | Y
1129020772 | תא ZX2 36KV 1600A ITEM 28 מקשר ללא מפסק 5298684 | Y | Y
1129020773 | תא ZX2 36KV 630A ITEM 29 קבלים CT 400-200 | Y | Y
1129020774 | תא ZX2 36KV 630A ITEM 30 יציאה 600 (1) כבל CT 400-200 | Y | Y
1129020775 | תא ZX2 36KV 630A ITEM 31 יציאה 600 (2) כבל 5298687 CT 400-2 | Y | Y
1129020863 | מחבר נקבה פרסוסטט 6 פינים ZX2 GIS SF6 | Y | Y
1129020864 | פין נקבה פרסוסטט ZX2 GIS SF6 | Y | Y
1129020877 | זוג תאי פיקוד יציאה 400 - עם הגנה 2xI7 GIS ZX2 | Y | Y
1129020878 | תא פיקוד יציאה 600 - עם הגנה I7.06 GIS ZX2 | Y | Y
1129020879 | תא פיקוד קבלים 800 - עם הגנה I14 GIS ZX2 | Y | Y
1129020880 | תא פיקוד קבלים 600 - עם הגנה I6 GIS ZX2 | Y | Y
1129020881 | תא פיקוד מקשר דמי 800 - I5 GIS ZX2 | Y | Y
1129020882 | תא פיקוד מקשר 800 - עם הגנה I4 GIS ZX2 | Y | Y
1129020883 | תא פיקוד כניסה 800 - עם הגנה I2 GIS ZX2 | Y | Y
1129030008 | סליל נעילה 220VDC לבלוק נעילת מקצר הארקה ללוח ZX02 | Y | Y
1129030009 | השלמת תא ללוח ZX0.2 אשלים 3201489 | Y | Y
1130020066 | ייצור מגירות NATUS במפעל פרויקט 3201482 | Y | Y
1132020046 | GCB CT TCM/17-240-H8 5000/1-1-1, STE | Y | Y
1136010513 | עריסה לממסר הגנהREF611 | Y | Y
1136010517 | ממסר הגנה REF615D HBFDACADABC1ANN11G | Y | Y
1136010532 | כרטיס אלקטרוני RTD לממסר REM615 | Y | Y
1136010534 | הנדסה SCADA+RTU פרויקט 32010022 לוח 10KV | Y | Y
1136010535 | הנדסה SCADA+RTU פרויקט 32010022 לוחות 6.6,24KV | Y | Y
1136010541 | ממסר הגנה ABB-REX615_11JX2 | Y | Y
1136100004 | ממסר הגנה REF615D HBFDACADANB1BNN21G | Y | Y
1139010121 | שנאי מבדל 150VA 230/24V | Y | Y
1139010122 | שנאי מבדל 400VA 230/24V | Y | Y
1139010124 | שנאי מבדל 100VA 230/24V | Y | Y
1139010125 | שנאי מבדל 200VA 230/24V | Y | Y
1139010141 | שנאי מבדל 50VA 230/24V | Y | Y
1140020163 | ספק כוח 350W 24V 14.6A דגם LRS-350-24 אדוויס | Y | Y
1140020175 | ספק כח MEAN WELL 24V/13.3A IP65 HLG-320H-24A | Y | Y
1140020181 | ספק כח לפס דין 12VDC 10A NDR-120-12 120W | Y | Y
1140020193 | ממיר מתח 24V DC ל- MEANWELL RSD-300B-48 48V DC | Y | Y
1140020194 | מערכת להגנה בפני פריקת יתר של סוללות LVLD-2420 | Y | Y
1140020214 | ספק כח MeanWell NES-150-12 12V 12.5A | Y | Y
1140020215 | ספק כח MeanWell HLG-150H-36B 36V 4.1A | Y | Y
1140020235 | ספק כח לפס דין MEAN WELL NDR-480-48 48V/10A 480W | Y | Y
1140020243 | ספק כוח דגם Mean Well LRS-100-15 | Y | Y
1140020246 | ספק כח לפס דין MEAN WELL MDR-40-12 40W | Y | Y
1140030106 | ספק כח S-150-24 7.5A 24VDC | Y | Y
1140030108 | ספק כח S-100-12 P.S OUT 12V 8.5A | Y | Y
1140030144 | ספק כח לפס דין SDR-240-48 OUT48/5A 240W | Y | Y
1141020041 | מצבר 65A/H;12V | Y | Y
1141020048 | מצבר 7A/H 12V | Y | Y
1141020051 | מצבר 18A/H ;12V | Y | Y
1141020052 | מצבר 26A/H ;12V | Y | Y
1141020054 | מצבר 5A/H ;12V | Y | Y
1141020059 | מצבר 33A/H 12V | Y | Y
1141020063 | מצבר 2.3A/H ;12V | Y | Y
1141020071 | מצבר 14A/H 12V | Y | Y
1141020072 | מצבר 40A/H 12V | Y | Y
1141020082 | מצבר 55A/H 12V | Y | Y
1147010576 | מש"ז ESITAS KAP-80/190-95 150/5A 5P10 10VA | Y | Y
1147010577 | מש"ז ESITAS KAP-80/190-55 300/5A 5P10 10VA | Y | Y
1147010578 | מש"ז ESITAS KAP-80/190-55 500/5A 5P10 10VA | Y | Y
1147010579 | מש"ז ESITAS KAP-80/190-95 300/5/5A 5P10 10VA, 0.5FS5 5VA | Y | Y
1147010580 | ESITAS KAP-80/190-95 400/5/5A 5P10 5VA, 0.5FS5 5VA | Y | Y
1147010581 | ARTE ATB 20-BSB 250/5/5,5VA CL0.2S FS5,10VA 5P10 | Y | Y
1147010582 | מש"ז ESIT C80X165X50 100/5A 5P10 2.5VA | Y | Y
1147010583 | מש"ז ESIT C180X235X75 100/1A 5P10 2.5VA | Y | Y
1147010584 | מש"ז ESIT C80X180X80 150/5A 5P10 10VA | Y | Y
1147010585 | מש"ז ESIT C80X165X50 300/5A 5P10 10VA | Y | Y
1147010586 | מש"ז ESIT C80X165X50 500/5A 5P10 10VA | Y | Y
1147010587 | מש"ז ESIT C80X180X80 300/5/5A 5P10 10VA,C.L0.5FS5 5VA | Y | Y
1147010588 | מש"ז ESIT C80X180X80 400/5/5A 5P10 5VA,C.L0.5FS5 5VA | Y | Y
1147010589 | ARTECHE ATB 20-BSB 100/5/5,15VA CL0.2 FS5,15VA 5P10 | Y | Y
1147010590 | ESIT C80X165X50 100/1A 5P10 2.5VA | Y | Y
1147010591 | ESIT C80X165X50 100/1A C.L0.2S 2.5VA | Y | Y
1147010592 | ESIT C80X165X50 50/1A C.L0.2S 2.5VA | Y | Y
1147010593 | מש"ז ESIT C80X165X80 50/1A 5P10 2.5VA | Y | Y
1147010594 | ESIT C80X165X50 150/1A 5P10 2.5VA | Y | Y
1147010595 | ESIT C80X165X50 150/1A C.L0.2S 2.5VA | Y | Y
1147010598 | מש"ז KAP-80/190-95 150/1/1A 5P10 2.5VA,C.L0.2S SF5 2.5VA | Y | Y
1147010599 | מש"ז KAP-80/190-95 250/1/1A 5P10 2.5VA,C.L0.2S SF5 2.5VA | Y | Y
1147010600 | ATB 20-BSB 50/1/1, 5P10 2.5VA, CL0.2S FS5 2.5VA | Y | Y
1147010601 | מש"ז KAP-80/190-115 100/1/1A 5P10 2.5VA, C.L0.2S FS10 2.5VA | Y | Y
1147010602 | מש"ז KAP-80/190-95 100/1A 5P10 5VA | Y | Y
1147010603 | ESIT C80X165X50 100/1A 5P10 5VA | Y | Y
1147010609 | מש"ז KAT 60-122 CT 100/1 3VA CL.0.5 | Y | Y
1147010610 | מש"ז ESITAS KAT 60-122 CT 200/1 3VA CL.0.5 | Y | Y
1147020523 | מש"ז KOKM 072ER22 2500/5/5/5A | Y | Y
1147020524 | מש"ז RITZ RC10-188-150-75-P1-K 400/1/1 | Y | Y
1147020532 | ABB KOKM 06J21 613x220,500x150,75/1A,10P10 | Y | Y
1147020543 | מש''ז ESIT CTB20-2 500/5/5A,0.2S,15VA,10P10,15VA, 24KV | Y | Y
1147030100 | מש"מ VEG 36-42 33/V3:0.11/V3:0.11/V3 | Y | Y
1147030101 | מש"מ VEG 36-41 33/V3:0.11/V3:0.11/V3/0.11/3 | Y | Y
1147030102 | מש"מ ESIT VTB20 WEU 6.6/V3:0.11/V3KV CL0.2/3P/30VA | Y | Y
1147030103 | מש"מ ESIT VTB20 WEU 6.6/V3:0.11/V3:0.11/V3KV CL0.2/3P/30VA | Y | Y
1147030104 | מש"מ ESIT VTB20 WEU 22/V3:0.11/V3:0.11/3KV CL0.2/3P/30VA | Y | Y
1147030105 | מש"מ TJC 5 11500/√3/115/√3/115/√3 | Y | Y
1148050293 | מד בקר SATEC PM175-U-50-1-2DC-00-PRO | Y | Y
1148050303 | מד בקר SATEC PM135P-50-1-ACDC-00 | Y | Y
1148050310 | יציאה אנלוגית SATEC A4I04-180 4-20MA | Y | Y
1148050311 | מש"ז פתח 100 ABB KOLA 06B2 300/1A 5P10 5VA 0.72KV | Y | Y
1148060045 | ממיר תקשורת מ-232 RS485 / RS לתקשורת TCP-IT | Y | Y
1162030005 | קיוסק לשנאי 1250KVA - פרויקט 3201038 | Y | Y
1162030006 | קיוסק לשנאי 630KVA - פרויקט 3201038 | Y | Y
1162030007 | קיוסק לשנאי 1250KVA - אוניברסיטת ת"א פרויקט 3201030 | Y | Y
1162030008 | קיוסק - פרויקט 3201084 exite Kiosk 1250kva | Y | Y
1162030011 | קיוסק - תמרית ים המלח פרויקט 3201422 | Y | Y
1162030013 | קיוסק – SUNNY SIDE FIRS פרו' 3201441 | Y | Y
1162030014 | קיוסק – SUNNY SIDE FIRS פרויקט 3201441 | Y | Y
1167010499 | לוח מ"נ בקר ראשי תש"ן 3201190 | Y | Y
1167010501 | ניר עוז לוח מ"נ 250A - פרויקט 3201136 | Y | Y
1167010502 | קופסת חיבורים מ"ג - פרויקט 3201253 | Y | Y
1167010503 | קופסת חיבורים מ"ג - פרויקט 3201353 | Y | Y
1167021677 | לוח מתח נמוך 1250KVA-אוניברסיטת ת"א פרויקט 3201030 | Y | Y
1167021678 | לוח מתח נמוך-פרויקט 3201084 exite Kiosk 1250kva | Y | Y
1167021679 | לוח מתח נמוך 1000KVA-פז אשדוד קיוסק פרויקט 3201226 | Y | Y
1167030762 | לוח מ"נ VSD LCP 1.5KW - פרויקט 3201168 | Y | Y
1167030763 | לוח מ"נ VSD LCP 4KW - פרויקט 3201206 | Y | Y
1167030764 | לוח מ"נ VSD OUT 5.5KW - פרויקט 3201206 | Y | Y
1167070001 | ארון מדידה ומניה גולמי 22KV מורכב | Y | Y
1167070002 | ארון מדידה ומניה גולמי 33KV מורכב | Y | Y
1171020031 | לוח מ"נ IP55_VSD INDOOR 110KW - פרויקט 3201094 | Y | Y
1171030081 | לוח מ"נ VSD OUTDOOR 132KW - פרויקט 3201072 | Y | Y
1171030082 | לוח מ"נ עבור VSD 7.5KW OUTDOOR פרויקט 3201132 | Y | Y
1171030083 | לוח מ"נ עבור VSD 4KW OUTDOOR פרויקט 3201145 | Y | Y
1401010110 | גלאי חום חיצוני THERMOTECH ET-194-302 2098-9491 | Y | Y
1401010115 | בסיס לגלאי אנלוגי SIMPLEX 4098-9789 SSD | Y | Y
1401010116 | גלאי אנלוגי אופטי SIMPLEX 4098-9714 SSD | Y | Y
1401010117 | גלאי חום אנלוגי SIMPLEX 4098-9733 SSD | Y | Y
1401010118 | בסיס לגלאי אזורי דגם חדש SIMPLE 4098-9788 | Y | Y
1401010119 | גלאי פוטו אזורי 4098-9601 לכל המע' SIMPLE | Y | Y
1401010122 | גלאי חום אזורי עם עליית טמפ' SIMPLEX 4098-9613 | Y | Y
1401010124 | בסיס מבודד לגלאי SIMPLEX 4098-9793 4010 | Y | Y
1401010126 | גלאי תעלת מיזוג אויר SIMPL 4098-9755 SSD | Y | Y
1401010130 | גלאי חום חיצוני SIMPLEX 2098-9490 | Y | Y
1401010133 | בסיס לגלאי איזור נפיץ SIMPLEX YBN-R/4-IS | Y | Y
1401010134 | גלאי פוטו לאיזור נפיץ SIMPLEX SLR-E-IS | Y | Y
1401010135 | גלאי חום THERMOTECH 302-EPM-135 EX | Y | Y
1401010138 | תושבת לבסיס גלאי להתקנה בארון חשמל | Y | Y
1401010140 | גלאי חום דגם SIMPLEX 4098-9615 | Y | Y
1401010143 | גלאי חום FENWAL 12-X28021-005 225§F | Y | Y
1401010145 | גלאי קרן+רפלקטור 50 מטר SIMPLEX 50RU | Y | Y
1401010146 | גלאי קרן+רפלקטור עד 120 מטר SIMPLEX 120RU | Y | Y
1401010151 | כרטיס לגלאי תעלת מיזוג אויר SIMP 565-654 | Y | Y
1401010155 | גלאי גז SIMPLEX 4098-9797 CO | Y | Y
1401010158 | כרטיס SIMPLEX 4190-9050 4-20MA ZAM | Y | Y
1401010159 | כרטיס כתובתי לגלאי תעלה SIMPLEX 565-831 | Y | Y
1401010189 | צופר נצנץ UL מכותב עמיד למים אדום Simplex 49AV-WRFO(-BA) | Y | Y
1401010200 | צופר נצנץ UL מכותב עמיד למים לבן Simplex 49AV-WWFO(-BA) | Y | Y
1401020101 | קופסה שקוע בקיר לטלפון דגם SIMPLEX 2975-9053 | Y | Y
1401020105 | לוח משנה 8 איזורים והפע' 4602-9102 4002 | Y | Y
1401020106 | כרטיס ראשי לרכזת 4002 דגם 8565-180 | Y | Y
1401020108 | ספק כח לכרטיס ראשי SIMPLEX 565-265 4002 | Y | Y
1401020120 | שפורפרת+כבל+פלג לארון חירום 2084-9014 | Y | Y
1401020121 | שקע לטלפון SIMPLEX 2084-9001 | Y | Y
1401020123 | כרטיס ממסרים ל-24V 4004 דגם AF-512 | Y | Y
1401020125 | ג'וק FLASH 1M ל-4020 ו-28F010-150 4100 | Y | Y
1401020129 | יחידת כתובת SIMPLEX 4090-9001 IAM | Y | Y
1401020130 | RIAM ממסרים ל-SIMPLEX 4090-9002 4010 | Y | Y
1401020131 | כרטיס ZAM גלאים ל-SIMPLEX 4090-9101 4010 | Y | Y
1401020134 | כרטיס סיגנל SIMPLEX 2190-9173 IAM + ZAM | Y | Y
1401020135 | יח' כתובת IAM(2002)מזווד SIMPLEX 565-760 | Y | Y
1401020136 | רכזת SIMPLEX 4004-9301 4004R | Y | Y
1401020137 | כרטיס ממסרים ל-SIMPLEX 4004-9860 4004R | Y | Y
1401020138 | כרטיס ראשי ל-SIMPLEX 743-182 4004R | Y | Y
1401020143 | רכזת 4008 עם לוח משנה לד SIMPL 4008-9121 | Y | Y
1401020147 | כרטיס סיגנל SIMPLEX 4090-9007 IAM | Y | Y
1401020152 | תושבת ל-SIMPLEX 4090-9810 IAM | Y | Y
1401020153 | ארון חירום לחמש שפורפרות SIMPL 2084-9025 | Y | Y
1401020154 | עמדת טלפון חירום עה"ט SIMPLEX 2084-9006 | Y | Y
1401020156 | תצוגת LCD דגם עברי ל-4008 | Y | Y
1401020162 | לוח משנה אלפא נומירי ל4100- דגם4603-9101 | Y | Y
1401020167 | כרטיס I/O ל' 4100 דגם 562-789 (0302) | Y | Y
1401020170 | כרטיס הפעלה גרפי 32 לדים 565-110 (7403) | Y | Y
1401020171 | כרטיס ראשי ל-32 לדים דגם SIMPLEX 565-089 | Y | Y
1401020172 | קופסא אחורית ל-6U 4100 בז' 2975-9194 | Y | Y
1401020174 | כרטיס ספק כח ל-4020 דגם 565-256 | Y | Y
1401020181 | כרטיס ראשי ל-4020 565-325 (6 לדים)(7003) | Y | Y
1401020190 | כרטיס כיבויים ל-SIMPLEX 742-175 4010 | Y | Y
1401020191 | כרטיס תקשורת לרכזת 4010-9821 עם מדיה מובנית | Y | Y
1401020192 | לוח משנה ל-SIMPLEX 4606-9101 4010 | Y | Y
1401020199 | ספק כח נוסף SIMPLEX 4100-0117 230V 8A | Y | Y
1401020202 | רכזת בסיס קומפקט Simplex 4100ES-PS MSTR CTRLR 2x40 | Y | Y
1401020204 | כרטיס 24 מפסק 24 לדים SIMPLEX 4100-1287 | Y | Y
1401020205 | כרטיס בקרה 64 לד\מפסק SIMPLEX 4100-1288 | Y | Y
1401020208 | ספק כח הרחבה לרכיבי 4100-5122 TRUEALERT | Y | Y
1401020210 | כרטיס מאפנט 127 כתובות 4100-3102 41U | Y | Y
1401020211 | כרטיס הרחבה 8 ד' הודעות דיבור 4100-1241 | Y | Y
1401020213 | כרטיס הרחבה 6 סיגנל למגבר 4100-1248 100W | Y | Y
1401020214 | טלפון כבאים כולל כרטיס SIMPLEX 4100-1270 | Y | Y
1401020216 | כרטיס מדיה RS485 Small Right ל-SIMPLEX 4100-6056 GCC | Y | Y
1401020217 | כרטיס ממסרים ל-4100-6033 AL/TBL SPS | Y | Y
1401020218 | כרטיס SIMPLEX 4100-6038 RS-232 | Y | Y
1401020220 | כרטיס 8 ממסרים SIMPLEX 4100-3209 | Y | Y
1401020226 | ספק כח משנה כולל מטען SIMPLEX 4100-5127 | Y | Y
1401020227 | מגבר שמע דיגיטלי SIMPLEX 4100-1319 100W | Y | Y
1401020228 | כרטיס 8 מפסקים+ 8 לדים SIMPLEX 4100-1280 | Y | Y
1401020231 | כרטיס NETWORK (ללא מדיה) ל-4010-9817 | Y | Y
1401020233 | כרטיס שמע+ מיקרופון דיגיטלי Simplex 4100-1412 | Y | Y
1401020234 | כרטיס הרחבה 3 יציאות לספק נוסף 4100-5115 | Y | Y
1401020236 | קופ' ללא זכוכית צבע בז' 41U 2975-9432 6U | Y | Y
1401020239 | כרטיס ספק כח ל-SIMPLEX 742-342 4100U | Y | Y
1401020240 | כרטיס תצוגה ל-SIMPLEX 742-590 4100U | Y | Y
1401020241 | מגבר שמע דיגיטלי SIMPL 4100-1333 70V 100W | Y | Y
1401020242 | ממשק מיקרופון משני SIMPLEX 4100-1244 | Y | Y
1401020248 | מגבר דיגיטלי SIMPLEX 4100-1327 70VRMS 50W | Y | Y
1401020252 | כרטיס הרחבת כנ' דיגיטלי SIMPLEX 4100-1240 | Y | Y
1401020270 | קיט שידרוג לרכזת 4020 ל-4100U 4100-9833 | Y | Y
1401020279 | בודק אביזרי קצה SIMPLEX TRUESTART2 | Y | Y
1401020281 | כרטיס טרנספונדר SIMPLEX 4100-0620 | Y | Y
1401020284 | רכזת 1BAY 4100U 500 כתובות קומפ' RPQ0092 | Y | Y
1401020286 | מעגל 4 כניסות 2 יציאות SIMPLEX 4090-9120 | Y | Y
1401020291 | כרטיס ראשי רכזת 4100U דגם חדש Simplex 566-719 4100-7158 | Y | Y
1401020292 | קופ' אחורית פלט' 41UESP 2975-9445 2BAY | Y | Y
1401020297 | קופ' אחורית פלט' 41UESP 2975-9446 3BAY | Y | Y
1401020298 | קופ' אחורית צבע אדום 41UESP 2975-9442 4U | Y | Y
1401020299 | לוח משנה משולב (ח.לרכזת) (ישן SIMPLEX 743-560 (4100-9611 | Y | Y
1401020301 | הרחבה לBAY ללא כרטיסים SIMPLEX 4100 -2300 | Y | Y
1401020302 | קופ' אחורית 41UESP 2975-9444 1BAY | Y | Y
1401020305 | רכזת 4010ES פלט' SIMP (1BAY) 4010-9502BA | Y | Y
1401020310 | כרטיס תקשורת SIMPLEX 4100-6078 NETWORK | Y | Y
1401020318 | ספק כח להרחבה SIMPLEX 4100-5102 | Y | Y
1401020319 | לוח משנה ל SIMPLEX 4606-9102 4010ES | Y | Y
1401020320 | SIMPL HOA IBC MOD/24 SWITCH/24 4100-1275 | Y | Y
1401020322 | SIMPLEX 4100-1292 REMOTE PANEL MOUNT LCD | Y | Y
1401020323 | SIMPLEX4100-1286 MODULE 24SWITCH24REDLED | Y | Y
1401020326 | קופסא אחורית לפנל כבאים SIMPLEX 2975-9457 3 BAY | Y | Y
1401020328 | קופ' אחורית 41 דלת אטומה SIMP 2975-9452 | Y | Y
1401020334 | SIMPL 4100-0635 POWER DISTRIBUTION MODUL | Y | Y
1401020335 | פנל SIMPL 4100-2302 8SLOT EXP BAY FILLER | Y | Y
1401020338 | כיסוי פלסטיק ל-BAY ריק SIMPLEX 4100-1279 | Y | Y
1401020339 | הרכבת רכזת במחסן הספק SIMPLEX 4100-7910 | Y | Y
1401020340 | הרחבת שמע לרכזת SIMPLEX 4100-2320 | Y | Y
1401020341 | רתמת חיבור קופסאות רכזתSIMPLEX 4100-0636 | Y | Y
1401020342 | רתמת שמע לחיבור קופסאות רכזת 4100-0637 | Y | Y
1401020345 | LEGACY CARD STABILIZER BRKT 4100-2303 | Y | Y
1401020346 | כרטיס 16 לד אדום\צהוב SIMPLEX 41U-1277 | Y | Y
1401020353 | כרטיס בקרה ל' 4100 דגם SIMPLEX 562-729 | Y | Y
1401020354 | כרטיס ספק כח ל' MAPNET 4100 דגם 562-974 | Y | Y
1401020357 | כרטיס MAPNET דגם 4100 566-736 | Y | Y
1401020359 | כרטיס סיגנאלים ל-4100 דגם 565-453 | Y | Y
1401020360 | הגנה בפני מתח יתר דגם SIMPLEX 2081-9027 | Y | Y
1401020364 | הגנה בפני מתח יתר דגם SIMPLEX 2081-9028 | Y | Y
1401020373 | כרטיס לספק כח SIMPLEX 565-247 4100 | Y | Y
1401020388 | כבל גישור לכרטיס ראשי SIMPL 733-669 4100 | Y | Y
1401020395 | הגנת מתח יתר SIMPLEX 2081-9044 | Y | Y
1401020398 | תושבת לכרטיס סיגנל/אזוריםSIMPLEX 562-856 | Y | Y
1401020400 | כרטים מדיה RS485 Small Left ל-SIMPLEX 4190-9822 GCC | Y | Y
1401020401 | כרטיס רשת 4190-6061/9829 IMS/TSW | Y | Y
1401020404 | פנל בעברית עבור רכזת 4100ES (הלבשה) | Y | Y
1401020406 | כרטיס IDNET ל-250 כתובות חדש 4100-3109 | Y | Y
1401020422 | כרטיס IDNET PLUS ל250 כתובות SIM41U-3108 | Y | Y
1401020423 | ספק כח להרחבה עם SIM 41U-5313 IDNET PLUS | Y | Y
1401020442 | מגשר לספק כח SIMPLEX 734-075 | Y | Y
1401020443 | מגשר למערכת שמע לרכזת SIMPLEX 734-076 4100 | Y | Y
1401020449 | מגשר לספק כח לרכזת SIMPLEX 734-008 | Y | Y
1401020450 | כבל להורדת נתונים SIMPLEX 733-794 | Y | Y
1401020452 | כרטיס 8 לדים SIMPLEX 4100-1276 | Y | Y
1401020456 | פנל הלבשה לפנל משנה | Y | Y
1401020461 | בסיס חדש לכרטיס ראשי SIMPLEX 650-759 4100U | Y | Y
1401020474 | ספק כח Tyco 4100-5401 ES-PS | Y | Y
1401020475 | ספק כח Tyco 4100-5402 ES-XPS | Y | Y
1401020487 | כרטיס הרחבה Simplex 4100-1272 Expansion Phone | Y | Y
1401020489 | כרטיס רשת Simplex 4100-6104 ESNET | Y | Y
1401020490 | כרטיס רשת לרכזת Simplex 4100-6307 ESNET DSL | Y | Y
1401020492 | מודול מאוורר לספק Simplex 4100-5131 ESPS | Y | Y
1401020493 | כרטיס NAC ל- Simplex 4100-5450 ESPS | Y | Y
1401020494 | כרטיס IDNAC ל- Simplex 4100-5451 ESPS | Y | Y
1401020497 | כרטיס ESNET DSL ל- Simplex 4100-9857 TSW | Y | Y
1401020500 | רכזת רשת ראשית כריזה וטלפון כבאים Tyco 4100ES-NET 3bay-gray | Y | Y
1401020503 | רכזת ראשית בסיסית דגם חדש Tyco 4100ES-PS 3bay-gray | Y | Y
1401020510 | רתמה לשנאי Tyco 4100-0646 230V ES-PS PDM Harness | Y | Y
1401020511 | קיט סימון Simplex 4100-1294 Led Switch Slide-In Label Kit | Y | Y
1401020512 | ערוץ Simplex 4100-1255 Audio IF 3-8 Channel | Y | Y
1401020513 | מפצל Simplex 4 Loop EPS MSTR CNTRLR Option | Y | Y
1401020519 | כרטיס Simplex 4100-3111 IDNET2 LOOP MODULE | Y | Y
1401020527 | כבל מגשר מ-4120 ל- Tyco 4100-6415 ESNET DSL | Y | Y
1401020533 | יחידת כתובת IAM לא מבוקר Simplex | Y | Y
1401030108 | רמקול קיר בצבע אדום דגם SIMPLEX 4902-9716 | Y | Y
1401030111 | מיקרופון לדיבור +פנל SIMPLEX 4003-9803 | Y | Y
1401030114 | נצנץ למערכת ג"א SIMPLEX 4904-9175 | Y | Y
1401030115 | רמקול 75V לתקרה צבע לבןSIMPLEX 4902-9721 | Y | Y
1401030118 | צופר פנימי דגם חדש SIMPLEX GENTEX GX93R | Y | Y
1401030119 | צופר מכותב SIMPLEX 49AO-WRF TRUEALERT | Y | Y
1401030121 | נצנץ בצבע לבן למע' ג"א SIMPLEX 4904-9177 | Y | Y
1401030122 | רמקול לבן TRUEALERT 25/70VRMS 4902-9717 | Y | Y
1401030125 | צופר עם נצנץ מכותב(אדום)SIMPLE 4903-9450 | Y | Y
1401030127 | צופר עם נצנץ (אדום) SIMPLEX 4903-9425 | Y | Y
1401030128 | נצנץ (אדום) SIMPLEX 4904-9168 15CD | Y | Y
1401030129 | קופסת פח 12.5X13 ס"מ אדום לצופר SIMPLEX | Y | Y
1401030131 | צופר עם נצנץ (אדום) SIMPLEX 4903-9426 | Y | Y
1401030141 | רמקול משולב נצנץ (לבן) SIMPLEX 4903-9359 | Y | Y
1401030143 | קופסא אחורית עה"ט בצבע לבן לרמקול SIMPLEX | Y | Y
1401030147 | קופסא אדומה 35X120X120 מ"מ למיק' SIMPLEX | Y | Y
1401030148 | נצנץ מכותב לבן SIMPLEX 4906-9204 15CD | Y | Y
1401030150 | נצנץ מכותב לתקרה 15-110CD 4906-9202 | Y | Y
1401030153 | צופר משולב נצנץ אדום מוגן מים 4906-9131 | Y | Y
1401030155 | קופ' מוגן מים לצופר משולב אדום Simplex 49WPBB-AVVOWR | Y | Y
1401030158 | כרטיס ZAM לטלפון כבאים 562-939 2190-9162/61 | Y | Y
1401030159 | כרטיס ZAM ממסרים 4090-9008 | Y | Y
1401030163 | רמקול לבן משולב נצנץ מכותב SIMPLEX 4906-9253 | Y | Y
1401030170 | כרטיס מדיה שמאל 4190-6301 FIBER MEDIA S.M ל-TSW | Y | Y
1401030171 | כרטיס מדיה ימין 4190-6302 FIBER MEDIA S.M ל-TSW | Y | Y
1401030182 | רמקול משולב נצנץ אדום SIMPLEX 4903-9142 | Y | Y
1401030183 | ארון חירום אדום לשישה שפורפרות SIMPLEX | Y | Y
1401030192 | קופ' מוגן מים לצופר משולב לבן Simplex 49WPBB-AVVOWW | Y | Y
1401040102 | ק.פח 10X13 ס"מ אדום ללחצן חרום SIMPLEX 2975-9178 | Y | Y
1401040103 | לחצן חרום תהט+מפתח 2099-9754 | Y | Y
1401040104 | לחצן משיכה מוגן מים BG-50 2099-9138 | Y | Y
1401040105 | קופסא מוגנת מים ללחצן משיכה BG 2975-9211 | Y | Y
1401040109 | לחצן משיכה מכותב SIMPLEX 4099-9004 | Y | Y
1401040110 | לחצן משיכה מכותב עם הגנה כפולה 4099-9005 | Y | Y
1401040111 | לחצן משיכה עם לחיצה ל-SIM 4099-9006 4010 | Y | Y
1401040112 | לחצן משיכה מוגן מים הגנה כפולה 2099-9139 | Y | Y
1401040114 | לחצן מוגן התפוצצות+מים SIMPLEX 2099-9144 | Y | Y
1401040116 | מגן שקוף ללחצן SIMPLEX ST-FRCO1 | Y | Y
1401040117 | יחידת מרווח בין לחצן לקיר SIMP. ST-XTRO1 | Y | Y
1401040119 | לחצן חירום אדום עה"ט SIMPLEX IAM + KAC | Y | Y
1401040120 | לחצן חירום צהוב עה"ט SIMPLEX IAM + KAC | Y | Y
1401040121 | גומיה למגן שקוף ללחצן SIMPLEX ST-GASKET | Y | Y
1401040126 | לחצן ביטול כיבוי עה"ט SIMPLEX 2080-9057 | Y | Y
1401040133 | לחצן משיכה צהוב מוגן מים SG-42CXK2-YL-B | Y | Y
1401040135 | קבל 1.5MF 305VAC | Y | Y
1401040136 | ק.מתכת ר.70 ג.122 ע.70 ללחצן ביטול 2080-9057 | Y | Y
1401040137 | כרטיס רשת חיצוני ES-NET NIC בקופסא אדומה Tyco 4190-9834 | Y | Y
1401040138 | מפתח ללחצן משיכה Simplex 252-019 "B" Lock | Y | Y
1401040139 | כרטיס רשת Tyco 4100-1411 ES-NET DIGITAL AUDIO CTRL | Y | Y
1401050102 | צינור דיגום באורך "SIMPLEX 2098-9804 24 | Y | Y
1401050103 | צינור דיגום באורך "SIMPLEX 2098-9797 49 | Y | Y
1401050104 | חוצץ דגם: PEPPERL KFDO-CS-EX1.51P | Y | Y
1401050107 | צינור דיגום באורך "SIMPLEX 2098-9798 73 | Y | Y
1401050112 | קופסא Tyco 2975-9206 6 Gang Surf Box, 2-3/4 in Deep | Y | Y
1401060102 | גלאי יניקה 2 ערוצים TYCO 4098-XAD-200 | Y | Y
1401070104 | קופסא אחורית לפנל כבאים SIMPLEX 2975-9459 2 BAY | Y | Y
1401080103 | גלאי חום FENWAL 275§F | Y | Y
1401100101 | מחזיק דלת מגנטי 2088-9609 עה"ט Simplex 24V | Y | Y
1401100105 | אלקטרו מגנט לדלת R20T24 כולל ביטול | Y | Y
1401100118 | מחזיק דלת מגנטי 2088-9609 עה"ט Simplex 24V כולל לחצן N.C | Y | Y
1401110111 | כרטיס לופ גלאים ESMX עבור Simplex 4100-6311 4100ES | Y | Y
1401110112 | כר' הרחבת לופ (ללא גלאים) ESMX ל- Simplex 4010-6312 4010ES | Y | Y
1401110113 | גלאי עשן משולב חום Simplex 4098-5265 MX | Y | Y
1401110114 | בית גלאי תעלת מ"א ללא ממסר וגלאי Simplex 4098-5214 MX | Y | Y
1401110117 | בסיס רגיל עם יציאת לד Simplex 4098-5261 MX | Y | Y
1401110119 | יחידת כניסה כתובתית Simplex 4090-5258 MX MINI IAM | Y | Y
1401110120 | יחידת כניסה כתובתית - כפולה Simplex 4090-5261 MX IAM | Y | Y
1401110121 | יחידת ממסר כתובתי Simplex 4090-5259 MX RELAY IAM | Y | Y
1401110122 | יחידת יציאה מבוקרת כתובתית Simplex 4090-5204 MX S-IAM | Y | Y
1401110124 | לחצן משיכה כתובתי Simplex 4099-5214 MX | Y | Y
1401110126 | לחצן שבירה פנימי כתובתי עם לד Simplex 4099-5208 MX | Y | Y
1402010110 | מיכל 8 ליטר TYCO 303-205-015 | Y | Y
1402010111 | מיכל 52 ליטר TYCO 303-205-018 | Y | Y
1402010112 | מיכל 180 ליטר TYCO 303-205-021 | Y | Y
1402010113 | מיכל 16 ליטר TYCO 303-205-016 | Y | Y
1402010114 | מיכל 32 ליטר TYCO 303-205-017 | Y | Y
1402010115 | מיכל 106 ליטר TYCO 303-205-019 | Y | Y
1402010116 | מיכל 147 ליטר TYCO 303-205-020 | Y | Y
1402010117 | מיכל 343 ליטר TYCO 303-205-022 | Y | Y
1402020108 | נפץ להפעלה חשמלית - FIKE H 70-1651 | Y | Y
1402020109 | ידית הפעלה למיכל TYCO 304-209-002 | Y | Y
1402020110 | ברז חשמלי 24V למיכל TYCO 304-205-001 | Y | Y
1402020111 | פרסוסטט למיכל TYCO 304-205-006 NO/NC | Y | Y
1402020113 | מיכל 10LB עם תקן TYCO UL | Y | Y
1402020124 | ברז חשמלי/סולנואיד כולל מיקרוסוויץ' סיני Tyco 304.205.040 | Y | Y
1402020125 | שעון לחץ TycoPressure gauge,FM-200,UL/FM CE 50mm SS 0-60bar | Y | Y
1402020128 | FM-200 25bar container label HYGOOD (UL/FM) 4.5/8/16/52L | Y | Y
1402020129 | 0FM-200 container label HYGOOD(UL/FM) 32/106/147/180/343L | Y | Y
1402030102 | נפץ להפעלה חשמלית FFE 23110-007 | Y | Y
1402030134 | בנד נירוסטה 60X254 56152 למיכ..20-40LB | Y | Y
1402030160 | חבק למיכל 8-32 ליטר TYCO 311-205-013 | Y | Y
1402030161 | חבק למיכל 52-180 ליטר TYCO 311-205-014 | Y | Y
1402030162 | נחיר ללא חור "3/8 (גולם) TYCO | Y | Y
1402030163 | נחיר ללא חור "1/2 (גולם) TYCO | Y | Y
1402030164 | נחיר ללא חור "3/4 (גולם) TYCO | Y | Y
1402030165 | נחיר ללא חור "1 (גולם) TYCO | Y | Y
1402030166 | נחיר ללא חור קוטר "1/4 1 (גולם) TYCO | Y | Y
1402030167 | נחיר ללא חור "1/2 1 (גולם) TYCO | Y | Y
1402030168 | נחיר ללא חור "2 (גולם) TYCO | Y | Y
1402030169 | מופה מעבר מפליז "3/8-"1 למיכלי TYCO | Y | Y
1402030170 | מופה מעבר מפליז "1/2-"1 למיכלי TYCO | Y | Y
1402030171 | מופה מעבר מפליז "3/4-"1 למיכלי TYCO | Y | Y
1402030172 | תושבת למיכלי 8 ליטר (קומפלט) TYCO | Y | Y
1402030174 | מופה מעבר מפליז "1-"2 למיכלי TYCO | Y | Y
1402030175 | מופה מעבר מפליז "1-1/4-"2 למיכלי TYCO | Y | Y
1402030176 | מופה מעבר מפליז "1-1/2-"2 למיכלי TYCO | Y | Y
1402030177 | תושבת למיכלי 4.5 ליטר (קומפלט) TYCO | Y | Y
1402030178 | מופה מעבר מפליז " 2 -"2 למיכלי TYCO | Y | Y
1402030181 | תושבת למיכלי 16 ליטר (קומפלט) TYCO | Y | Y
1402030182 | מופה מעבר מפליז "1-"1 למיכלי TYCO | Y | Y
1402030183 | תושבת למיכלי 32 ליטר (קומפלט) TYCO | Y | Y
1402030187 | חבק למיכל 343 ליטר TYCO | Y | Y
1402030196 | תושבת למיכל 106 ליטר TYCO | Y | Y
1402030197 | תושבת למיכל 52 ליטר TYCO | Y | Y
1402030207 | תושבת למיכל TYCO 180L | Y | Y
1402030209 | תושבת למיכל 147 ליטר TYCO | Y | Y
1402030228 | מחליק עם קפיץ 12 מ"מ | Y | Y
1402030229 | בורג 12 מ"מ- 50 מ"מ | Y | Y
1402030234 | מופה מעבר מפליז מ-"2.5 ל-"2 הברגה פנימית נ/ה NPT מיכל TYCO | Y | Y
1402030235 | ניפל יציאה למיכלי 4.5 עד 32 ליטר Tyco | Y | Y
1403010101 | גלאי יניקה 4 ערוץ סורק+צג Xtralis Vesda VLS-204 | Y | Y
1403010108 | גלאי יניקה 4 ערוץ סורק+לד Xtralis Vesda VLS-600 | Y | Y
1403010110 | גלאי יניקה 4 ערוץ סורק Xtralis Vesda VLS-700 | Y | Y
1403010112 | גלאי יניקה ערוץ 1 פוקוס Xtralis Vesda VLF-500 | Y | Y
1403010113 | גלאי יניקה ערוץ 1 פוקוס Xtralis Vesda VLF-250 | Y | Y
1403010118 | גלאי 4 ערוצים עם צג וללא סורק Vesda VEU-A10 | Y | Y
1403010122 | גלאי 4 ערוצים ללא צג וללא סורק Vesda VEU-A00 | Y | Y
1403010123 | גלאי יניקה ערוץ 1 לא צג Xtralis Vesda VEP-A00-1P | Y | Y
1403010125 | גלאי יניקה 4 ערוץ ולד Xtralis Vesda VES-A00-P | Y | Y
1403010126 | גלאי יניקה 4 ערוץ פנל "Xtralis Vesda VES-A10-P 3.5 | Y | Y
1403010127 | גלאי יניקה 4 ערוץ ולד Xtralis Vesda VEP-A00-P | Y | Y
1403010128 | גלאי יניקה 4 ערוץ פנל "Vesda VEP-A10-P 3.5 | Y | Y
1403020102 | מחבר 25 מ"מ VESDA PIP-002 | Y | Y
1403020103 | מחבר מהיר 25 מ"מ VESDA PIP-003 | Y | Y
1403020104 | זוית §90 25 מ"מ VESDA PIP-005 | Y | Y
1403020105 | מכסה סוף קו 25 מ"מ VESDA PIP-007 | Y | Y
1403020106 | טע "T" 25 מ"מ VESDA PIP-008 | Y | Y
1403020107 | תפסן לצינור 25 מ"מ VESDA PIP-009 | Y | Y
1403020108 | דבק לאביזר צנרת (VESDA PIP-012 )250ML | Y | Y
1403020109 | זוית §45 25 מ"מ VESDA PIP-006 | Y | Y
1403020110 | צינור לנחיר 10 מ"מ (100 מטר)VESDA 221-035 | Y | Y
1403020112 | קיט חיבור נחיר 10 מ"מ (שטוח)VESDA 059-001 | Y | Y
1403020122 | VESDA PIP-015 SAMPLE POINT HEAD ONLY | Y | Y
1403020123 | VESDA PIP-016 TRUNK ADAPTER (10) | Y | Y
1403020125 | VESDA PIP-034 25MM/10MM COMPRESSION ADAP | Y | Y
1403020126 | נחיר קוני 8 מ"מ VESDA 144-013 | Y | Y
1403020127 | כבל סריאלי VESDA VSP-509, RS-232 | Y | Y
1403020128 | כבל VESDA VSP-511 RS-485, 15-WAY | Y | Y
1403020133 | יח' 40 ממסרים עבור XTRALIS VEA-40 | Y | Y
1403020134 | פלטה אחורית לתלייה על הקיר עבור XTRALIS VEA-40 | Y | Y
1403020135 | זוית §90 25 מ"מ קצר VESDA PIP-017 | Y | Y
1403020138 | צינור באורך 3 מ' VESDA PIP-001 | Y | Y
1403020141 | משאבה XTRALIS VESDA-E VEA-40 PUMP VSP-973 | Y | Y
1403020142 | שסתום סיבובי VESDA-E VEA-40 ROTARY VALVE VSP-974 | Y | Y
1403020158 | פילטר Xtralis Vesda-E VSP-962 VEP Filter | Y | Y
1403020159 | משאף Xtralis Vesda-E VSP-963 VEP Aspirator | Y | Y
1403020160 | תא Xtralis Vesda-E VSP-964 VEP Chamber Assembly | Y | Y
1403020161 | מודולXtralis Vesda-E VSP-965 VEP Sampling Module | Y | Y
1403020174 | חב' 10 חוצצים Honeywell Baffle Hochiki 06-HK10 | Y | Y
1403020184 | צינור AFAP דגם 1 | Y | Y
1403030103 | ספק כח 0.5AMP 14AH לגלאי Honeywell VESDA VPS-220-E5 | Y | Y
1403030104 | ספק כח 3A 38AH לגלאי Honeywell VESDA VPS-250E | Y | Y
1403030105 | ספק כח VESDA VPS-300US 220 | Y | Y
1403040101 | טבליות עשן להדגמות VESDA 251-003 | Y | Y
1403040105 | קיט הדגמה VISION VSP-860 | Y | Y
1403050101 | מקלט OSID כיסוי §XTRALIX OSI-90** 80 | Y | Y
1403050104 | כיוון ליזר לגלאי XTRALIX OSP-002 OSID | Y | Y
1403050105 | ערכת התקנה לגלאי XTRALIX OSID-INST | Y | Y
1403050106 | קופסא למקלט XTRALIS OSID-EHI | Y | Y
1403050107 | קופסא למשדר XTRALIS OSID EHE | Y | Y
1403060101 | פילטר למערכת VESDA VSP-005 LASERPLUS | Y | Y
1403060103 | מדבקה עגולה לסימון(100 יח) VESDA 128-014 | Y | Y
1403060104 | מדבקה ארוכה לסימון(200 יח) VESDA 128-046 | Y | Y
1403060105 | קטר לחיתוך צנרת PIP-014 VESDA | Y | Y
1403060124 | מתאם תקשורת VESDA VHX-0200 HLI | Y | Y
1403060138 | נשם לגלאי VESDA VSP-501 LASER COMPACT | Y | Y
1403060155 | פילטר ראשי VSP-030 לגלאי XTRALIS VLI-885 | Y | Y
1403060156 | פילטר משני VSP-031 לגלאי XTRALIS VLI-885 | Y | Y
1403060164 | משאף VSP-032 לגלאי XTRALIS VLI-885 | Y | Y
1403060165 | הרכבה יעודית VSP-033 לגלאי XTRALIS VLI-885 | Y | Y
1403060185 | XTRALIS VSP-035 VLI Remote Display Module Spare | Y | Y
1403060186 | XTRALIS VSP-036 VLI Ultrasonic Flow Manifold Spare | Y | Y
1404010114 | גלאי להבה Spectronix UV/IR 40/40L | Y | Y
1404010132 | גלאי להבה Spectronix 40/40D-LB-632SFY7 | Y | Y
1404020102 | מתלה לגלאי מיני Spectronix IR3 20/20-005 | Y | Y
1404020103 | מתלה לגלאי להבה Spectronix 40/40-001 | Y | Y
1405010173 | גלאי גז נפיץ OLCT100-XP-272-1 0-30% O2 (עד 5 שנים) OLDHAM | Y | Y
1406020102 | סופית לכבל סנסור LISTEC END20 | Y | Y
1406020103 | תפסן קליפס לכבל סנסור LISTEC MDP20 | Y | Y
1406020120 | חותך כבל LISTEC A00311 | Y | Y
1407010103 | זכוכית ללחצן חרום KAC KG1 75X40 | Y | Y
1407010107 | לחצן חירום עה"ט כיתוב אפקון, צבע אדום תוצרת KAC | Y | Y
1407010108 | לחצן חירום עה"ט כיתוב אפקון, צבע צהוב תוצרת KAC | Y | Y
1407010114 | כרטיסון בקרת קו דו כיווני עבור R4K2JACK | Y | Y
1407010116 | בורר מפתח קבוע 0-1 | Y | Y
1407020103 | מפסק נתקע ליחידת קריאת אחות רגילה | Y | Y
1407020105 | כפתור אדום לחיישן ליצור מקט 6070248 | Y | Y
1407020106 | כיפה לבית מפסק ליצור מקט 6070284 | Y | Y
1407020107 | בית מפסק ידני ליצור מקט 6070284 | Y | Y
1407020109 | כבל טלפון קונקטור 4 גיד צר ל-PL זכר סטריאו מחווט | Y | Y
1407020110 | כבל טלפון קונקטור 4 גיד רחב ל-PL זכר סטריאו מחווט | Y | Y
1407030103 | כבל מטלטל הלכה (צומת) CC200 | Y | Y
1407030108 | לחצן מצוקה כולל ביטול מוסב הלכה RAU 4000 | Y | Y
1407030109 | יח' מיטה עם דיבור יחיד מוסב הלכה RA 4000 | Y | Y
1407030110 | יח' משיכה שירותים מוסב הלכה RAULAND 4000 | Y | Y
1407030111 | מנורת חדר 6 כנ.2 שדות מוסב הלכה RAU 4000 | Y | Y
1407030113 | יח' מיטה עם דיבור יחיד מוסב צומת RA 4000 | Y | Y
1407030114 | יח' משיכה שירותים מוסב צומת RAULAND 4000 | Y | Y
1407030118 | כבל מסולסל ליחידת מיטה מוסב הלכה ארוךRULAND4000 | Y | Y
1407030120 | קפיץ לכפתור ביטול 5 ,10.5X0.63 כריכות. | Y | Y
1407030121 | קפיץ למנוף חציצה 10 ,23X13.5 כריכות. | Y | Y
1407030122 | קפיץ לכפתור ביטול 5X7 | Y | Y
1407030123 | מנוף חציצה לחיישן קריאה LP2055A-00153 | Y | Y
1407030124 | כיפת חציצה לחיישן ביטול - חור קטן LP2055B-00153 | Y | Y
1407030125 | כיפת חציצה לחיישן ביטול - חור גדול LP2102 | Y | Y
1407030128 | כבל לחצן שבתי-צומת-מסולסל למערכת R4K | Y | Y
1407030130 | יח' משיכה שירותים RAULAND 4000/5000 R5KPC11WP | Y | Y
1407030133 | יח' משיכה RAULAND R5KAUDPC AUDIO PULLCORD | Y | Y
1407030134 | כרטיס פיקוד שבת למערכת איתות חולה - צומת | Y | Y
1407030135 | כבל לחצן שבתי-צומת-מסולסל למערכת R3K | Y | Y
1407030138 | הרכבת יח' מיטה עם דיבור יחיד מוסב הלכה | Y | Y
1407030139 | הרכבת מנורת חדר 6 כנ.2 שדות מוסב הלכה | Y | Y
1407030169 | הרכבת כבל מטלטל הלכה (צומת) CC200 | Y | Y
1407040101 | שקע PL-55 סגור 4P לפנל SHA | Y | Y
1407040102 | שקע PL-55 כולל חיווט והלחמה של כבל | Y | Y
1407040108 | קופסאת ניתוק/כיבוי מיכלי גז מחווט | Y | Y
1407040122 | הרכבת שקע PL כולל חיווט והלחמה של הכבל | Y | Y
1408010101 | קופסא פלסטית וירמולד דגם 2348 | Y | Y
1408020101 | קופסא אחורית לבסיסים חדשים AF501 | Y | Y
1408020103 | פלטה להתקנת גלאי עשן מתחת לרצפה צפה | Y | Y
1408040102 | קופסא אחורית עה"ט ללוח משנה 4100/4002 בצבע מט RAL7032 | Y | Y
1408040103 | קופסת אחורית עה"ט בצבע לבן לרמקול משולב נצנץ | Y | Y
1408050101 | כסוי פלסטיק ללחצן משיכה | Y | Y
1408050102 | כיסוי פלסטיק ללחצנים דגם אפקון | Y | Y
1408050103 | פלסטיק (במקום זכוכית) ללחצן חירום אפקון 75X40 | Y | Y
1408060112 | פנל נירוסטה לשקע טלפון Simplex 2084-9001 | Y | Y
1408060113 | קופסאת פח 13.5X12X2 ס"מ למנורה בצבע לבן | Y | Y
1408060115 | קופסאת ניפוץ פלסטיק למפתח עם חזית זכוכית ופטיש | Y | Y
1408060117 | קופסת פח מגולוון ליחידת קריאת אחות 100X74X50 מ"מ Ral9010 | Y | Y
1409020106 | ארוסול (מחולל) כיבוי 30 גרם + מנשא | Y | Y
1409030104 | מפסק לחץ לתחום BAR 0-30 חיבור "N.O BSP 1/8 | Y | Y
1409030106 | מפסק לחץ לתחום BAR 0-16 חיבור "N.O BSP 1/8 | Y | Y
1409030111 | שעון לחץ למיכלים WIKA G | Y | Y
1409030117 | תפס (טבעת) לסולונואיד למיכלי כיבוי Chemori | Y | Y
1409040101 | גז הלון 1301 למיכלים PYROCHEM | Y | Y
1409040156 | גז FM-200 למילוי מיכלים | Y | Y
1409060105 | מיכל כיבוי LB6+גז 3LB+ידית הפעלה+מפסק לחץ+נחיר | Y | Y
1409060106 | מיכל כיבוי LB12+גז 12LB+תושבת+מפסק לחץ+נחיר | Y | Y
1409060107 | מיכל כיבוי LB18+גז 18LB+תושבת+מפסק לחץ+נחיר | Y | Y
1409070103 | נחיר "ORIENT OCI60704-3-0781 (360§) 1/2 | Y | Y
1410010110 | מפסק קריאה + כבל(אחות-חולה)RAULAND 200CC | Y | Y
1410010115 | כיסוי לבן ללחצן איפוס (RAULAND )SS-BS | Y | Y
1410010126 | כבל ליח' מיטה RAULAND CCDIN | Y | Y
1410010130 | יח' מיטה יחיד ללא דיבור RAULAND R4K11V | Y | Y
1410010131 | לחצן קריאה עם מטלטל+ביטול RAULAN R4K14SA | Y | Y
1410010138 | RAULAND R4KCB13 R4K SLIM CODE BUTTON ST | Y | Y
1410010145 | יח' מיטה עם דיבור יחיד RAULAND R5KPS1A | Y | Y
1410010148 | יח' הרחבה ל-4 דיבור CLAR46 חדש RAULAND | Y | Y
1410010149 | יח' דיבור עם כבל מטלטל ולחצן RAULAND R5KPS1LCA | Y | Y
1410010150 | יח' מיטה ללא דיבור יחיד RAULAND R5KPS1V | Y | Y
1410010151 | לחצן מצוקה כולל ביטול RAULAND R4KPB12 | Y | Y
1410010152 | לחצן מצוקה כפול RAULAND R4KPB23 | Y | Y
1410010161 | חוט משיכה אדום (50FT) ביח' קריאה RAULAND | Y | Y
1410010163 | פלסטיק ליח' משיכה שירותים RAULAND VC8226 | Y | Y
1410010164 | פלסטיק ללחצן מצוקה RAULAND VC8222 | Y | Y
1410020112 | RS232 ללוח משנה RAULAND R4KMQCV2 | Y | Y
1410020114 | מאה יח' מחבר 6 פין RAULAND R4KCONN6 | Y | Y
1410020116 | יח' חדר צוות RAULAND R4KSS | Y | Y
1410020119 | מגבר שמע 25W עבור RAULAND R4KPA25 K4R | Y | Y
1410020121 | לוחץ למחבר 6-8 פין RAULAND R4KCRIMP | Y | Y
1410020128 | כרטיס 16 כתובות עם דיבור RAULAND DCA216 | Y | Y
1410020136 | פלג כפול לקבלת מגע יבש R4K2JACK מקורי RAULAND | Y | Y
1410020145 | מתאם פלסטיק ללוחץ RAULAND CRIMPING TOOL ADAPTER | Y | Y
1410020149 | בקר ראשי למערכת קריאת אחות RAULAND R5KMSCV2 | Y | Y
1410020150 | מתאם מ- L-NET ל- RAULAND R5KL2KA K-BUS | Y | Y
1410020151 | לוח פיצולים RAULAND R5KMTRM | Y | Y
1410020152 | ספק כח RAULAND R5KMPR15 15V | Y | Y
1410020153 | ספק כח RAULAND R5KMPR36 36V | Y | Y
1410020154 | מפצל אתרנט 8 פורט RAULAND R5K8PRT | Y | Y
1410020155 | יחידת טלפון אחות RAULAND R5KCONS | Y | Y
1410020156 | מנורת פרוזדור 5 שדות, 1 נקודת שמע RAULA R5KCL516 | Y | Y
1410020157 | מנורת פרוזדור 5 שדות, 4 נקודות שמע RAUL R5KCL546 | Y | Y
1410020158 | יח' חדר ללא מנורות 6 נק', 4 שמע RAULAND R5KDC46 | Y | Y
1410020159 | יח' חדר צוות עם דיבור RAULAND R5KSSTF | Y | Y
1410020160 | מחבר 8 פין SL עבור RAULAND R5K | Y | Y
1410020161 | לחצן ירוק XL12-B10 Diameter 12mm 1no 220V | Y | Y
1410020163 | פלג כפול לקבלת מגע יבש R4K2JACK מחווט RAULAND | Y | Y
1410020164 | כלי לחיצה למחבר Fluke Jackrapid JR-LEV-2 Rauland | Y | Y
1410020168 | לחצן Rauland QP1799 Code Blue Push Button | Y | Y
1410020171 | מגרעת/מעצור לאפרכסת Rauland QP2059 Handset Stopper | Y | Y
1410020176 | שלט אלקטרוני למע' אחות/חולה Pro-lite PL-EMD-3-M2014-V7T | Y | Y
1410030105 | מנורת חדר 6 כנ.ללא שדות RAULAND DCA-200 | Y | Y
1410030106 | מנורת חדר 6 כנ.2 שדות RAULAND CLA-222 | Y | Y
1410030107 | מנורת חדר 2 שדות-ללא דיבור RAULAN CLV122 | Y | Y
1410030108 | מנורת אישור קריאה RAULAND R4K CALL | Y | Y
1410030111 | מנורת חדר 4 שדות, 6 נק' שמע RAULAND CLA246 | Y | Y
1411010107 | רמקול שופר מוגן מים PENTON APH10T | Y | Y
1411010112 | רמקול שופר מוגן מים PENTON APH20T | Y | Y
1411010149 | רמקול "5 תקרתי Afcon 55HF-W2 | Y | Y
1411010153 | רמקול "3 חצי ירח לתליה על הקיר Afcon 55HF-W3 | Y | Y
1411010154 | רמקול "5 עגול עה"ט Afcon 55HF-W2 | Y | Y
1411030116 | צופר נצנץ להתקנה פנימית FireTech FTS-400HS | Y | Y
1411030117 | צופר נצנץ חיצוני FireTech FTS-25HS IP44 | Y | Y
1411050101 | מנורת סימון דגם AF-500 (לכל המערכות) | Y | Y
1411060102 | שלט "הופעל כיבוי" + צופר כולל נורה 24VDC | Y | Y
1411060105 | שלט "פנה חדר" + צופר כולל נורה 24VDC | Y | Y
1411110121 | מיקרופון תלוי לבקרת עוצמה אקטיבית בתקשורת rs485 | Y | Y
1411110123 | רמקול שופר Penton APH30T 30W | Y | Y
1411120102 | חייגן 24VDC עם בקרת קו Telefire TDM-500I | Y | Y
1411120103 | חייגן 24VDC עם בקרת קו אוניברסלי | Y | Y
1411130005 | גלאי קרן 50 עד 100 מטר תוצרת סינאל/אנטקו | Y | Y
1412010102 | מגנט למוט טלסקופי HOCHIKI TRT-100 | Y | Y
1412010151 | מתג לחץ דגם POTTER PS10-1A | Y | Y
1412020111 | תרסיס לבדיקת גלאי עשן, לא דליק. | Y | Y
1412020112 | תרסיס לבדיקת גלאי עשן, דליק. | Y | Y
1412020129 | מוט טלסקופי קומפ' + מגנט לבדיקת גלאים | Y | Y
1412020130 | מוט לבדיקת גלאים NO CLIMB SOLO100-001 | Y | Y
1412020131 | הארכה 1.13 מ' למוט טלסקופי SOLO 101 | Y | Y
1412020132 | מתקן לפירוק גלאים SOLO 200 | Y | Y
1415040101 | יחידת כיבוי אוטומט 12 ק"ג באבקה(אבקומט) | Y | Y
1418010101 | מחבר T פלייר '1/2 | Y | Y
1418020102 | זוית (1/2'(F)X1/2'(P | Y | Y
1418020106 | מקשר(מחבר זוית קונוס)"3/8 לצינור נח'"1/2 | Y | Y
1418020108 | זוית פלייר כפולה '1/2 | Y | Y
1418020109 | זווית מ- NPT 1/4 ל- 1/4 קוני | Y | Y
1418020110 | זווית מ- NPT 1/4 ל- NPT 1/4 | Y | Y
1418030101 | מקשר(מחבר ישר מפליז)"1/4 לצינור נח' "3/8 | Y | Y
1418030106 | מקשר (1/2'(F)X1/2'(P | Y | Y
1418040102 | משדר שעון אלחוטי מוגן מים למערכת אחות/חולה | Y | Y
1418040103 | מקלט אלחוטי ערוץ 1 למערכת אחות/חולה 12VDC | Y | Y
1418040135 | משדר תליון אלחוטי מוגן מים למערכת אחות/חולה | Y | Y
1502050103 | מהדק 170XTS00100 SCREW TERMINAL STRIP | Y | Y
1504010129 | AS-MBKT 085 1 קונקטור (+IN LINE )MB | Y | Y
1504010130 | MBKT-185 קונקטורים END LINE (MB+) 2 | Y | Y
1505020129 | כ.כניסה 230VAC 32 נק' 140DAI75300 | Y | Y
1505020130 | כרטיס 140DAO85300 | Y | Y
1505030102 | MOD 0185 יח' סניף מקו קואקסיאלי(12DB-/1) | Y | Y
1505050112 | 140XTS00200 I\O TERMINAL STRIP | Y | Y
1505050116 | סוללת גיבוי לבקר 990XCP98000 QUANTUM | Y | Y
1505060104 | 140XBP00600 BACKPLANE 6 SLOTS | Y | Y
1505060105 | 140XBP01000 BACKPLANE 10 SLOTS | Y | Y
1505060106 | 140XBP01600 BACKPLANE 16 SLOTS | Y | Y
1505070104 | 140CPS12420 POWER SUPPLY | Y | Y
1505070106 | ספק כח 140CPS11420 230V/ 8A | Y | Y
1514020129 | בקר 6 כניסות 6 יציאות ADAM-6060 | Y | Y
1514050110 | רגש חדר 1.8K דגם TAC 4600110 STR100-W | Y | Y
1516020101 | ספק כוח לבקרים סדרה BMXCPS3500 M340 | Y | Y
1516040121 | פלג מהדקים (BMXFTB2010 )M340 | Y | Y
1516040128 | סרגל מהדקים BMXFTB2820 | Y | Y
1516040141 | בלוק מהדקים BMXFTB2020 | Y | Y
1516040152 | בלוק מהדקים 28 ברגים BMXFTB2800 | Y | Y
1516050103 | תושבת SLOTS 8 לסדרה BMXXBP0800 M340 | Y | Y
1516050104 | תושבת SLOTS 12 לסדרה BMXXBP1200 M340 | Y | Y
1529060134 | גלאי הצפה AC\DC 24\12 מגע יבש NC NO טווח מתחים 9-36 וולט | Y | Y
1529060160 | גלאי תנועה לתקרה אקוסטית EAE 48083 PD-100 F-KNX | Y | Y
1529080125 | מתמר תקשורת PROCON MMTCPBCONV-220 BOXED | Y | Y
1529090110 | ספק כח 1.08A 12V למודם WAVECOM | Y | Y
1529090111 | אנטנה GSM 900/1800 MHZ למודם WAVECOM | Y | Y
1529090112 | כבל דטה אורך 2 מ' 9DB-15DB למודם WAVECOM | Y | Y
1529090249 | מארז סוללה 3.6V לבקר | Y | Y
1529091044 | סט מודם מלא דור Robustel M1000-MP4LA-B007701 4 | Y | Y
1532010102 | IDS IO75A I/O MODULE 16XDI/4XAL | Y | Y
1534040001 | בקר SCHNEIDER TM221CE40R PLC M221-40IO RELAY E | Y | Y
1601010205 | מכלול מצ' גוף 2.8-8 אנטיונדלי PELCO SMR1-2BXQC2 | Y | Y
1601010287 | מצלמה ממונעת 2MP פנס א.א עד 150 מ' PELCO P2230L-ESR | Y | Y
1601040123 | זרוע לדום PELCO IWM-GY | Y | Y
1601040131 | מתאם לעמוד עבור זרוע של דום PELCO PA402 | Y | Y
1601040166 | עדשה למצ' רשת PELCO 13M2.8-12 | Y | Y
1602010064 | שופר כריזה AXIS C1310-E IP | Y | Y
1602010067 | בקר מגע יבש ע"ג הרשת AXIS A9161 | Y | Y
1602010116 | מוט שליטה AXIS בחיבור USB דגם TU9002 | Y | Y
1602060225 | מתג יעודי למצלמות HIKVISION DS-3E0109P-E POE 8+1 | Y | Y
1602060240 | מתג יעודי למצלמות HIKVISION DS-3E0105P-E POE 4+1 | Y | Y
1602080103 | מצלמת דום צבע יום/לילה SAMSUNG SCV2120P | Y | Y
1602080164 | מצלמת גוף יום/לילה 1000 2MPקו SAMSUNG HCB-6000 1280H | Y | Y
1602190106 | מארז VIDEOTEC VERSO COMPACT HPV36K2A015B | Y | Y
1602250122 | PSU-PD16 ללא טעינה עם מזווד16.5A | Y | Y
1602250142 | אינג'קטור ONVCOM PSE3401 POE 60W | Y | Y
1602250480 | מצלמת צינור DAHUA DH-IPC-HFW2441T-ZAS IP67 2.8-12mm VF 4MP | Y | Y
1602280116 | מיגון אלומיניום פתיחה צד GL-618 OUTDOOR | Y | Y
1602280117 | זרוע אלומינ' 206 מ" עם מעבר כבלים GL-208 | Y | Y
1604010102 | מפסק כדורי ויסוניק | Y | Y
1605010123 | תושבת לגלאי לקיר ROKONET IWISE | Y | Y
1605010147 | גלאי 2 סנסורים QUAD +אנטי מסק Bware Grade 3 | Y | Y
1605020106 | רכזת עד 128 איזורים ROKONET PROSIS-128 | Y | Y
1605020112 | לייטסיס פלוס לוח ראשי Risco RP432MP0000A | Y | Y
1605020113 | סט רכזת תקן Risco RP432P210ILA 1337 | Y | Y
1605030104 | קופסא לכרטיס הרחבה ללא ספק כח ROKONET | Y | Y
1605030123 | מרחיב 8 אזורים Risco ProSYS Plus | Y | Y
1605040111 | לוח מקשים מסך מגע צבע לבן Risco ProSYS Plus | Y | Y
1605050120 | קופסא לכרטיס הרחבה+ספק 3A | Y | Y
1605050151 | קופסת פלסטיק גדולה ללייטסיס פלוס + טמפר Risco RP432BP4000A | Y | Y
1605050170 | ספק A4.5 עבור קופסת פוליק' לייטסיס פלוס Risco RP432PS45NCA | Y | Y
1606010111 | מפסק מגנטי SENTROL 1087TH HI-SECURITY | Y | Y
1609040104 | ספק כח לאנקודר NICE NVE-1002-PS NVE1002 | Y | Y
1613010076 | חיישן Quercus SC Indoor 3 ID 1C LC3 | Y | Y
1613010077 | חיישן Quercus SC Indoor 3 ID 2C LC3 | Y | Y
1620020112 | גלאי תקרתי אינפרא+מיקרו אנטי מסק RK-150 | Y | Y
1621010015 | קופסא פלסטיק להתקנה על הקיר 86X86 | Y | Y
1621010022 | לחצן יציאת חירום 2 מגע (ירוק) דגם אפקון | Y | Y
1621010025 | לחצן יציאה ללא מגע מואר ANT870 115x70 | Y | Y
1621010052 | מפסק גבול תעשייתי מתכוונן TAMAZTZ TLS-131 | Y | Y
1621010102 | לחצן נירוסטה כיתוב 'PRESS TO EXIT' מרובע 86X86 | Y | Y
1621010117 | מכסה פלסטיק+כיתוב עבור לחצן שבירה KAC | Y | Y
1621020101 | מנעול ת.ד עם לשונית ישרה מפתח מס' 060 | Y | Y
1621030105 | אלקטרו מגנט 600LB 12V (275 ק"ג)+אינדקצ' | Y | Y
1621030106 | אלקטרו מגנט 1200LB 12V (545 ק"ג)+אינדקצ' | Y | Y
1621030108 | L & Z עבור אלקטרו מגנט 600LBS (275 ק"ג) | Y | Y
1621030109 | L & Z עבור אלקטרו מגנט 1200LBS (545 ק"ג) | Y | Y
1621030126 | תושבת לשונית אלקטרו מגנט 300ק"ג לזווית U | Y | Y
1621030175 | תושבת לשונית אלקטרו מגנט 600ק"ג לזווית U | Y | Y
1621090137 | קורא קרבה HID® Signo Reader 20 קידוד מובילאי | Y | Y
1621090138 | קורא קרבה HID Signo Reader 40 קידוד מובילאי | Y | Y
1621090145 | קורא קרבה HID® Signo Reader 20 קידוד מותאם לקוח | Y | Y
1621090146 | קורא קרבה HID® Signo Reader 40 קידוד מותאם לקוח | Y | Y
1621120105 | עדשה "1/3 5-50 מ"מ צמצם אוטומטי TAMRON | Y | Y
1621130105 | מזרק מתח AC POE 50V FOR RADWIN 2000 | Y | Y
1621160294 | מצבר CSB TPL 121000 12V 100Ah AGM | Y | Y
1621160360 | מפסק מגנטי עם GRI-1100A-12WG-W- Pigtails | Y | Y
1621170169 | ספק כוח לפס דין MEANWELL HDR-30-24 | Y | Y
1621200001 | בקר ראשי 2 IP דלתות Schneider Electric SP-C | Y | Y
1621200002 | כרטיס הרחבה 2 דלתות Schneider SP-RDM RS-485 | Y | Y
1621200003 | תוכנת ניהול ראשית לבקרת כניסה Schneider SX-SRVR | Y | Y
1621200004 | ספק כח 12V 8A כולל חיווי Schneider SP-PSU-8A | Y | Y
1621200030 | כרטיס הרחבה 16 איזורים SP-I16 לבקרת כניסה שניידר | Y | Y
1621200031 | כרטיס הרחבה SP-IO84 בקרת כניסה שניידר | Y | Y
1621200032 | תוכנת ניהול ראשית בסיסית לבקרת כניסה Schneider SX-SRVR-ST | Y | Y
1630020120 | קורא קירבה דגם AFCON 6610E 125Kh עם לוגו אפקון | Y | Y
1630020133 | קורא קירבה דגם AFCON 6610M 13.56Mh Mifare | Y | Y
1631020018 | התקן חביקת ארון לעמוד "5 | Y | Y
1631020019 | התקן חביקת ארון לעמוד "6 | Y | Y
1631020020 | התקן חביקת ארון לעמוד "9 | Y | Y
1631030119 | ארון על"א רצפתי 350W החדש - מורכב | Y | Y
1631030120 | ארון על"א לתליה מערכת Newmar - מורכב | Y | Y
1631030121 | ארון על"א רצפתי מערכת Newmar - מורכב | Y | Y
1631030122 | ארון טעינה מתאורת לילה מורכב ומחווט עד 120W | Y | Y
1631030123 | ארון טעינה מתאורת לילה עד 70W מורכב ומחווט | Y | Y
1631030131 | ארון טעינה תליה 70 וואט מורכב ומחווט | Y | Y
1633010111 | כרטיס קירבה לבן T5577 ללא פס מגנטי | Y | Y
1635010102 | תג קריאה בלבד TAGMASTER 125500 01 | Y | Y
1635010103 | מחזיק תג פלסטיק TAGMASTER AB S1951/00 01 | Y | Y
1638080004 | מקלדת שליטה לתחנת עבודה ACC-USB-JOY-PRO | Y | Y
1701040109 | ממיר מהירות משתנה לשער AUTOM. PNG380\1\2 | Y | Y
1701040110 | כרטיס לוגי TR-6 לקרוסלה AUTOMATICSYSTEM | Y | Y
1701040127 | קיט מנעול למעבר מהיר PNG 38X 0/7000/219 | Y | Y
1701040129 | קפיץ למעבר מהיר עבור EC7509/000 PNG-380 | Y | Y
1701040134 | כרטיס לוגי לשער נכים E/6980/530 PPV323 | Y | Y
1701040155 | חיישן למעבר AUT E/6980/531 PPV323 | Y | Y
1701040273 | בולם לקרוסלה AUT SYS 0/6920/169 TRIPOD | Y | Y
1701040303 | עיניות למעבר AUT.SYS 0/7140/233 PNG380 | Y | Y
1701040375 | כרטיס Aut.sys 0/7104/584 Interface board 8 cells AS1122 | Y | Y
1702010110 | מחסום עם זרוע עד 4 מטר ELKA P4000 | Y | Y
1702010111 | מחסום עם זרוע עד 3.5 מטר ELKA P3500 | Y | Y
1702020104 | קיט מכופף זרוע למחסום Elka P2500-P4000 | Y | Y
1702020107 | זרוע 3.5 מטר למחסום סדרה Elka P | Y | Y
1702020113 | פרופיל לד לזרוע Elka P2500 | Y | Y
1702020116 | פרופיל לד לזרוע Elka P3500 | Y | Y
1702050006 | מנעול דלת למחסום Lever lock K7000 ES25-40&ORBIT | Y | Y
1702050008 | רגש המזהה את ניתוק הזרוע מהמחסום ELKA | Y | Y
1702050009 | בקר המזהה ניתוק החשמל מזרוע המחסום ELKA | Y | Y
1702050018 | דלת למחסום דגם P | Y | Y
1702050019 | צילינדר ומפתח למחסום דגם P | Y | Y
1702050020 | מנוע/גיר למחסום דגם Elka P2500-5000 V2 | Y | Y
1702050024 | בקר MO24 למחסום ELKA דגם P | Y | Y
1702050025 | ספק כח MEAN WELL RP-320-24 13.4A 24VDC | Y | Y
1702050026 | קיט פתיחת חירום למחסום ELKA P SERIES | Y | Y
1702050030 | מחזיק לזרוע למחסום ELKA דגם P | Y | Y
1702050037 | קיט 2 מחברים כולל ברגים ודיסקיות ELKA 514000038 | Y | Y
1702050044 | קיט 2 מחברים כולל ברגים ודיסקיות ELKA 514000112 | Y | Y
1702050046 | סט ברגים למחסומים סדרה P ו-Elka 514000079 T | Y | Y
1702050047 | עמוד אינטרקום Elka Ral-9007 Aluminium-pillar CK 1100-v2.0 | Y | Y
1702050057 | מחבר לקיט מכופף לזרוע ELKA 514000120 | Y | Y
1703030118 | יחידת מאסטר STENTOFON IP | Y | Y
1703030125 | שפורפרת לאינטרקום סטנטפון A100D03200 | Y | Y
1703030171 | ערכת Stentofon TKIS-2 | Y | Y
1703030177 | יחידת מאסטר STENTOFON IP + רכיב אלקטרוני לחיבור מערכת ראש | Y | Y
1703050101 | ערכת אודיו 2N HELIOS IP AUDIO KIT | Y | Y
1703050107 | קיט מיקרופון+רמקול- 2N Helios IP Audio/Video Kit | Y | Y
1703090172 | חייגן אוטמטי סלולרי TDM-500ICN | Y | Y
1703090201 | טלפון IP דגם Fanvil X5U | Y | Y
1703090235 | מרכזיה IP דגם GrandStream UCM6301 | Y | Y
1703090240 | טלפון IP דגם Fanvil CIFX6U-PVT | Y | Y
1704020131 | מצלמת QN33 IR850nm LPR | Y | Y
1704030107 | עמוד אנטי ונדל לבן למצלמת LPR N-70 | Y | Y
1704030108 | מארז (בית) בלבד לעמוד אנטי ונדל לבן למצלמת LPR N-70 | Y | Y
1704040120 | תמרור עצור עגול PVC+מלל אפקון בקרה ואוט | Y | Y
1704040121 | מדבקת זהירות מחסום אוטומטי 20X43 ס"מ | Y | Y
1704040124 | מנעול לעמוד מצלמה LPR | Y | Y
1704040152 | מחשב LPR דגם ASUS עפ"י מפרט + רישיון תוכנת פיענוח | Y | Y
1705130102 | עמוד חניה 1.20 מ' + בסיס + שרוול בצבע | Y | Y
1707010103 | גלאי יחיד PROCON LD 100 220VAC | Y | Y
1707010105 | 11-26VAC\DC DETECTOR LD-102 גלאי | Y | Y
1707030101 | מחבר לגלאי לולאות פין PROCON 11 | Y | Y
1708130134 | שלט לדים קוטר 50 עד 3 מצבים, מגע יבש שליטה ידנית | Y | Y
2001020187 | מכסה אחורי לכרטיס PLASTIC REAR COVER | Y | Y
2001020188 | קליפס הארכה לכרטיס GROUND CLIP MODULE | Y | Y
2001020189 | מדבקת סגירה לכרטיס WARRANTY LABEL | Y | Y
2105090113 | מקלט לשלט רחוק למחסומי חניה | Y | Y
2211040015 | יובולט קוטר "8 הברגה 3/8 עם אום ודיסקה אבץ חם | Y | Y
23002729 | לוח מ"ג S/P MVVVF קצצא אשדוד - 3201285 | Y | Y
2404010281 | EVC05 LTE CARD 23595509 | Y | Y
2404010282 | EVC05 RFID 30101142 | Y | Y
2404010283 | EVC05 PSU RCCB 30104102 | Y | Y
2404010284 | EVC05 PSU 30104433 | Y | Y
2404010285 | EVC05 CONT 30101040 | Y | Y
2404010286 | EVC05 DC6ma SENSE 30110183 | Y | Y
2404010287 | EVC05 RCCB SOCKET 30104103 | Y | Y
2404010288 | EVC05 RCCB AUX 30108795 | Y | Y
2404010289 | EVC05 FERRITE CLAMP 30108923 | Y | Y
2404010290 | EVC05 FUZE 30105768 | Y | Y
2404010291 | EVC05 BARA 30104209 | Y | Y
2404010292 | EVC05 FERRITE CLAMP 30041657 | Y | Y
2404010293 | שלט - תמרור עגול לפי הפירוט: | Y | Y
2404010294 | שלט- תמרור מרובע לפי הפירוט: | Y | Y
2404010297 | מאוורר למטען SP DELTA100 ECU fan 80x80 710760411 | Y | Y
2404010298 | SP DELTA100 Contactor 4P 230VAC 32A 4NO 729072514 | Y | Y
2404010299 | SP DELTA100 HVDC contactor 729047001 | Y | Y
2404010300 | SP DELTA100 new HMI module 5045082600 | Y | Y
2404010301 | SP DELTA100 Contactor 4P 230VAC 63A 4NO 729093214 | Y | Y
2404010302 | SP DELTA100 Main Fan 3921819200 | Y | Y
2404010303 | SP DELTA100 SURGE ARRESTER 275V 25KA TYPEII 0922714Q72 | Y | Y
2404010304 | SP DELTA100 Power Module 25kW EIPM-25KTC01-S | Y | Y
2404010305 | SP DELTA100 CCS cable 5m 250A 3732122900 | Y | Y
2404010306 | SP DELTA100 Air filter 3479235800 | Y | Y
2404010307 | SP DELTA100 BREAKER C120H 125A 230/400VAC B 3P 831165030 | Y | Y
2404010308 | SP DELTA100 SURGE ARRESTER 275V 25KA 0922714W72 | Y | Y
2404010309 | SP DELTA50 RELAY 750VDC 12~36VDC 250A SPNC SCREW 072131419 | Y | Y
2404010310 | SP DELTA50 RELAY 750VDC 12~36VDC 250A SPNC SCREW 0721314494 | Y | Y
2404010311 | SP DELTA50 CHARGING OF 4M PLUG WITH TERMINAL PKG X 37981045 | Y | Y
2404010312 | SP DRLTA50 DC FAN ASSY 0710028711 L40 80 B 3620805F11 | Y | Y
2404010313 | SP DELTA50 FILTER AL 203.2*177.8*25 3487181903 | Y | Y
2404010314 | SP DELTA50 FILTER AL 410*177.8*25 3487181503 | Y | Y
2404010315 | SP DELTA50 FILTER AL 740*177.8*25 3487182003 | Y | Y
2404010316 | SP DELTA200 HVDC contactor 729047001 | Y | Y
2404010317 | SP DELTA200 new HMI module 5045082600 | Y | Y
2404010318 | SP DELTA200 Air Filter 3243825500 | Y | Y
2404010319 | SP DELTA200 Contactor 4P 230VAC 63A 4NO 729093214 | Y | Y
2404010320 | SP DELTA200 SURGE ARRESTER 1.4 KV 40 KA VAL-MS 921420071 | Y | Y
2404010321 | SP DELTA200 1000V diode 205905430200 | Y | Y
2404010322 | SP DELTA200 CCS cable 5m 3731965200 | Y | Y
2404010323 | SP DELTA200 Power Module 12.5kW DCM-123A C-S | Y | Y
2404010324 | SP DELTA200 Temperature and humidity sensor 939673800 | Y | Y
2404010325 | SP DELTA200 Temperature sensor for heatsink 939673700 | Y | Y
2404010326 | SP DELTA200 Cross CAN wire between shelfs 3731951300 | Y | Y
2404010327 | SP DELTA200 Cross CAN wire PM one shelf 3731951200 | Y | Y
2404010328 | SP DELTA200 Door screw 3105794700 | Y | Y
2404010329 | SP DELTA200 PWB ASSY VOLTAGE MEASUREMENT [EVC] FT V1.0 5505 | Y | Y
2404010330 | SP DELTA200 Real Time Clock Module 2632022300 | Y | Y
2404010331 | שלט לרכב חשמלי ON | Y | Y
2404010332 | XIAMEN adjustable charger 16 A | Y | Y
2404010334 | EN+ Pole for DCkw 30 – Corebox series | Y | Y
2404010339 | כבל טעינה TOYOTA ציבורי PZ42DT0B14 | Y | Y
2404010407 | מחסום חניה אלקטרוני | Y | Y
2601170001 | מסך TFT 4.33 למנפיק/בולע כולל בקר | Y | Y
2601190001 | בקר ראשי Tiba PM-MC6S-2003 MC-60 | Y | Y
2601190002 | עמדת כניסה Tiba PM-MP6S-2005 MP-60 | Y | Y
2601190003 | עמדת יציאה Tiba PM-SW6S-2013 SW-60 | Y | Y
2601190004 | עמדת אשראי Tiba PM-CP6C-2004 CPS-60 | Y | Y
2601190005 | מכונת תשלום Tiba PM-AP6C-2003 APS-60 | Y | Y
2601190006 | עמוד מנויים Tiba PM-AU6S-2004 AU-60 | Y | Y
2601190010 | קורא שטרות וכספת 600 שטרות סדרה Tiba IM-0206-1297 X60 | Y | Y
2601190011 | פרספקס שקוף לעמוד מינוים Tiba X60 | Y | Y
2601190012 | פרספקס שקוף למכונת תשלום Tiba X60 | Y | Y
2601190013 | פרספקס שקוף למנפיק Tiba X60 | Y | Y
2601190014 | פרספקס שקוף לבולע Tiba X60 | Y | Y
2601190015 | ספק כח Tiba Power Supply AC-DC Output 24V | Y | Y
2601190018 | ספק כח Tiba PS-5&12 VCD Power Supply | Y | Y
2601190019 | ספק כח Tiba Power Supply 5V-3A for MC-60 | Y | Y
2601190020 | מעגל חשמלי BR - I/O Board for MP/SW/CPS/VPS/SL-60 ST32-IO | Y | Y
2601190021 | מעגל חשמלי SOM-H753)Tiba PCBA SOM-208) | Y | Y
2601190022 | מעגל חשמלי למנפיק/בולע/מ.אשראי ותשלום Tiba PCBA ST208-BRD-3 | Y | Y
2601190023 | מעגל חשמלי Tiba PCBA ST208-CNTR-60 | Y | Y
2601190024 | מעגל EXP-485-1)BR-RS-485 board for MP/SW/CPS/VPS/SL-60) | Y | Y
2601190025 | מעגל Touch screen, 10" board display MP/SW/CPS/VPS/CT-60 | Y | Y
2601190026 | מעגל חשמלי Tiba PCBA MDB APS-60 Coins | Y | Y
2601190027 | מעגל חשמלי Tiba PCBA For Speaker AMP-1875-1 | Y | Y
2601190028 | מעגל TIB-CT60-2)PCBA ST208-CT-60 Main Board For CT-60) | Y | Y
2601190030 | קורא Tiba QR Reader ZEBRA | Y | Y
2601190031 | מסך Tiba AU-60 Phase 3 Display Assembly | Y | Y
2601190032 | קורא Tiba PROMAG GP-20 Proximity Reader For MP/SW-60 | Y | Y
2601190033 | קורא Tiba PROMAG GP-20 Proximity Reader For APS-60 | Y | Y
2601190034 | קורא Tiba PROMAG GP-20 Proximity Reader For AU-60 | Y | Y
2601190035 | מסך Touch Screen TFT 10 Inch KSF - Optical Bonding SP Kit | Y | Y
2601190036 | קורא שטרות Bill Acceptor RS900 IL + 600 notes cassette | Y | Y
2601190037 | קורא שטרות Tiba FUJITSU BILL DISPENSER F56 | Y | Y
2601190038 | ממיין ומחזיר מטבעות Coins Recycler: 2x1NIS 2x5NIS 2x10NIS | Y | Y
2601190039 | מדפסת Tiba SANEI Kiosk printer Spare Part | Y | Y
2601190040 | כבל Tiba Flat cable for 10" display for MP/SW/CPS/VPS-60 | Y | Y
2601190041 | כבל Tiba SW-60 Swallowing Unit Power&Communication Cable | Y | Y
2601190042 | כבל Tiba Amplifier Cable | Y | Y
2601190043 | כבל Tiba Disaster recovery cable for X60 controllers | Y | Y
2601190044 | כבל Tiba RS-232 to RS-485 converter cable for EXP485 | Y | Y
2601190045 | כבל Tiba APS-60 FLAT CABLE TOUCH SCREEN TO SCREEN BOARD | Y | Y
2601190046 | כבל Tiba APS-60 I/O BOARD TO MDB BOARD CABLE | Y | Y
2601190047 | כבל Tiba APS-60 MDB BOARD TO CF7900 CABLE | Y | Y
2601190048 | כבל Tiba MP/SW-60 SANEI Printer Cable + Molex Connector | Y | Y
2601190049 | כבל APS IL Bill Acceptor RS900 Power&Communication Cable | Y | Y
2601190050 | כבל APS-60 FUJITSU Power Harness Assembly+JCM GLOBAL Cabl | Y | Y
2601190051 | כבל ) JCM GLOBAL CableAPS-60 FUJITSU COMMUNICATE CABLE+) | Y | Y
2601190053 | כבל Tiba X-60 NAYAX To BRD-H753 Cable | Y | Y
2601190054 | כבל Tiba MP/SW-60 I/O Cable | Y | Y
2601190055 | כבל Tiba MicroUSB Type A to MicroUSB Type B Cable, 0.5m | Y | Y
2601190056 | כבל Tiba APS-60 FLAT CABLE FOR TOUCH SCREEN | Y | Y
2601190057 | כבל Tiba APS-60 12v Power Cable For 15" LCD Touch Screen | Y | Y
2601190058 | כבל Tiba APS-60 I/O Cable | Y | Y
2601190059 | כבל Tiba APS-60 Amplifier Cable | Y | Y
2601190060 | כבל Tiba APS-60 SANEI Printer Cable+Molex Connector | Y | Y
2601190061 | אלקטרו-מכניקה Tiba TECHNICIAN OUTLET 250V DIN TYPE | Y | Y
2601190062 | אלקטרו-מכניקה Tiba Dual Electrical Switch 10A | Y | Y
2601190063 | אלקטרו-מכניקה 1)Tiba SOCKET, 11 PIN) | Y | Y
2601190070 | עמדת הגבהה Tiba IM-0206-1368 X60 Extended Height Lane Base | Y | Y
2601190073 | מסך מנפיק/בולע Tiba IB-0303-1041 X60 | Y | Y
2601190076 | עמדת כניסה ללא מדפסת Tiba PM-TL6N-2004 TL-60 | Y | Y
2601190077 | עמדת יציאה ללא מדפסת Tiba PM-TL6X-2002 TL-60 | Y | Y
2601190078 | קיט קורא קרבה Tiba IM-0206-1467 TL-60 | Y | Y
2601190079 | סורק בר-קוד Tiba TL-60 ZEBRA KIT | Y | Y
2601190080 | בקר ממסרים Tiba TL-60 Mini IO Kit | Y | Y
2601190081 | מתאם התקנה לבסיס Tiba IM-0206-1487 TL-60 | Y | Y
2601190085 | חיישן נייר למדפסת Tiba X60 im-0501-1131 | Y | Y
2601190087 | מעגל חשמלי Tiba IM-1002-1114 PCBA SIM-MG-2 Mini I/O | Y | Y
2601190088 | פרספקס יציאה TL60 | Y | Y
2601190090 | פרספקס כניסה TL60 עם סורק בר קוד | Y | Y
2601190091 | מיקרופון Tiba IB-0311-1281 Microphone ML1-FE (X-60 MIC) | Y | Y
2601190092 | מעגל חשמלי Tiba IM-1002-1121 PCBA SBCL 2024 V5 Main board | Y | Y
2602010106 | כיסוי יציאת שטרות DELARUE למכ' APS-20 | Y | Y
2602060144 | ציר לתושבת גליל נייר טרמי רוחב 60 מ"מ - MP-30 | Y | Y
2602070128 | ציר לתושבת גליל נייר טרמי רוחב 58 מ"מ - SW/APS | Y | Y
2603040110 | גלאי סוף נייר P-SNS-4 עבור מדפסת CUSTOM | Y | Y
2603120101 | מעגל בקר לראש הדפסה LT-281(מורכב) | Y | Y
2603170102 | סנסור משדר IR כובע סגול ת.י.ב.א | Y | Y
2603170103 | סנסור מקלט IR כובע שחור ת.י.ב.א | Y | Y
2603170109 | סנסור שחור למדפסת Tiba IM-1002-1005 | Y | Y
2603210110 | גלאי סוף נייר P-SNS-4 למדפסת תיבא ומדפסת קבלות | Y | Y
2603210117 | מעגל Tiba SU4 | Y | Y
2603210129 | כרטיס לפתיחת דלת למכונת תשלום ת.י.ב.א | Y | Y
2605010102 | צג LCD + כבל 30 ס"מ ת.י.ב.א | Y | Y
2605010103 | צג LCD + כבל 80 ס"מ ת.י.ב.א | Y | Y
2605010109 | מסך TFT 5.7 - עבור מכונת תשלום APS-30 | Y | Y
2605010118 | מסך ללא מגע TFT "4.3 | Y | Y
2605010140 | עם כבל 50 ס"מ למכונת תשלום קטנה LCD 20X4 | Y | Y
2605020111 | מנגנון LT-281 | Y | Y
2605020128 | בקר מדפסת SEIKO דגם CAP9000 | Y | Y
2605020134 | ראש הדפסה T522II Print head only | Y | Y
2605020137 | מדפסת Tiba IM-0206-1515 Nippon SP Printer Kit | Y | Y
2605100107 | מנעול מותאם למכונת תשלום ת.י.ב.א | Y | Y
2605100113 | מנעול הברגה קורבין פינים אחיד +מסטר 30 מ | Y | Y
2605140004 | כבל תקשורת RS-232 לקופה CT-20 | Y | Y
2605140012 | כבל מתח ותקשורת למדפסת תיבא T-522 | Y | Y
2605140013 | סט כבלים לצורב AVR (כולל מתאם לקופה CT-20) | Y | Y
2605140017 | כבל מקורא אשראי PUSHPULL לבקר ראשי MPSW9 בבולע | Y | Y
2605140023 | כבל חיבור למדפסת טרמית סידרת CAP9000 באורך 200mm | Y | Y
2605140038 | כבל מתח ותקשורת למדפסת קבלות CAP-9000 לבולע | Y | Y
2605140039 | כבל מתח ותקשורת למדפסת קבלות CAP-9000 למכונת תשל | Y | Y
2605140075 | כבל ממעגל ראשי למדפסת ולמעגל Tiba SU4 | Y | Y
2605140076 | כבל ממעגל דלת מכונת תשלום למעגל Tiba SU4 | Y | Y
2605140077 | כבל ממעגל SU4 לסט כבלים של קורא אשראי Tiba NAYAX | Y | Y
2605140079 | מתאם מתכת לדלתות CPS-30/SW30 לקורא אשראי Tiba NAYAX | Y | Y
2605140081 | פנל מסופון קטן לקורא אשראי Tiba NAYAX | Y | Y
2605140083 | פנל תפיסה למעגל מודפס לקורא אשראי Tiba NAYAX | Y | Y
2605200102 | ממיר USB ל-PROMAG RS-232 | Y | Y
2605200108 | ממיר תקשורת RS422/RS485/RS232 ל-Tibbo TDS1102 TCP/IP | Y | Y
2605270101 | לחצן כחול למנפיק/בולע MP/SW-30 ת.י.ב.א | Y | Y
2605270102 | לחצן אדום למנפיק/בולע MP/SW-30 ת.י.ב.א | Y | Y
2605270112 | לחצן אינטרקום שחור תיבא | Y | Y
2605280101 | ספק כח פס דין 5V למכונת תשלום Lambda DPP25-5 | Y | Y
2605280102 | ספק כח פס דין 15V למכונת תשלום Lambda DPP50-15 | Y | Y
2605280103 | ספק כוח 24V מכונת תשלום DPP-24 ת.י.ב.א | Y | Y
2605280104 | ספק כוח לקופה CT-20 ת.י.ב.א | Y | Y
2605280106 | ספק כח פס דין 24V למכונת תשלום Lambda DSP-24-100 | Y | Y
2605280117 | ספק כח למבדא לפס דין DSP30-24 -24V ; 30W | Y | Y
2605300104 | מנוע לבולען רוחב 60 מ"מ (181) מגופר ת.י.ב.א | Y | Y
2605300123 | מנוע לבולע מגופר רחב ת.י.ב.א | Y | Y
2605340101 | לוח מקשים לקופה CT-20 ת.י.ב.א | Y | Y
2605380102 | גומיה לבולען | Y | Y
2605430007 | אופציה לבולע: תוספת לערכת תשלום באשראי | Y | Y
2605600104 | סורק ברקוד GFS4100 RS232 דגם GFS4150-9 | Y | Y
2605620104 | צורב ATMEL ICE USB לבקרים של ת.י.ב.א | Y | Y
2605670134 | קורא אשראי בצבע שחור Nayax VPOST | Y | Y
2606040103 | רכיב MAX 485 ת.י.ב.א | Y | Y
2701010087 | מחשב זעיר HP 800G4 i5-8500 DM 8G DDR4 Win10P | Y | Y
2701010092 | מחשב HP600 i3-9300 8GB Slot PCI Win10 Pro 32Bit | Y | Y
2701020047 | מחשב תחנת עבודה וידאו/שו"ב DELL 7090T | Y | Y
2702010082 | שרת HPE DL20 G11 E2436 32GB-FR 4SFF 2x480GB SATA 800W WSr22 | Y | Y
2702010086 | שרת חניה HP EliteDesk 8 G1i Tower WIN11P-ULTRA7-32G-512-2T | Y | Y
2703010044 | מסך מחשב MAG 23.8" BLACK F24VA | Y | Y
2703010056 | מסך מחשב "Lenovo D22e-20 21.5 | Y | Y
2703010057 | מסך תצוגה רחב LG 24BK550Y-B "24 FULL HD | Y | Y
2703010060 | מסך "ViewSonic VS VA2215-H FHD 22 | Y | Y
2703010061 | מסך "ViewSonic VS LCD VA2406MH FHD 24 | Y | Y
2703010062 | מסך תצוגה "Philips 241V8LA HDMI+VGA+SP 23.6 | Y | Y
2703010079 | מסך "ViewSonic VS LCD VA242-MH FHD 24 | Y | Y
2703020138 | מסך "Samsung MONSAMS27E332H FHD 27 | Y | Y
2703020143 | מסך תצוגה "Philips 271V8LA HDMI+VGA+SP 27 | Y | Y
2703020148 | מסך תצוגה "Innova Led HDMI+VGA+SPK 27 | Y | Y
2705060150 | ממיר RS232 ל- MOXA NPORT-5110-EU TCP/IP 10/100 | Y | Y
2706010010 | מתג תעשייתי 8 פורט ONV-IPS33108PFM SFP 250W POE | Y | Y
2706010019 | מתג תקשורת תעשייתי PLANET WGS-4215-8P2S POE | Y | Y
2706010047 | מגבר תקשורת 2 פורטים ONV-PSE-PD3321 Gigabit PoE Extender | Y | Y
2706010055 | מתג תקשורת תעשייתי Korenix JetNet 5210GP-2C עם POE | Y | Y
2706030042 | מתג 10 פורט 8G 2SFP 124W Switch JL681A | Y | Y
2706040073 | סוויצ' Aruba IOn 1930 24G 4SFP PoE+195W | Y | Y
2706040074 | סוויצ' Aruba IOn 1930 24G 4SFP+ PoE+ 370W | Y | Y
2706040085 | מתג Aruba 5140 24G SFP 4SFP+ EI Switch JL826A | Y | Y
2706040087 | מתג Aruba 6000 R8N87A 24G CL4 PoE 370W 4SFP Swch | Y | Y
2706060010 | מתאם אופטי SM למתג עד FTLF1318P3BTL FINISAR 10KM | Y | Y
2706060028 | אינג'קטור יעודי לציוד אלחוטי RADWIN RW-9921-2059 | Y | Y
2706060059 | ספק כוח למתגי תקשורת HP AC 150W JD362B | Y | Y
2707010014 | מדפסת לייזר HP LaserJet Pro 107W | Y | Y
2707060044 | מדפסת לייזר OKI B432dn | Y | Y
2708010006 | כבל ממיר HDMI נקבה ל-DISPLAYPORT זכר (למסך DP) | Y | Y
2708050102 | כבל מתאם DP זכר- VGA נקבה 0.2 מטר | Y | Y
2708090014 | כבל מתאם DP זכר - HDMI נקבה 0.2 מטר, איכותי | Y | Y
2709020001 | כבל 1.5 מטר יצוק USB 2.0 AB | Y | Y
2709020004 | כבל מאריך USB2.0 5 מטר | Y | Y
2709020005 | כבל למדפסת 3 USB2.0 מטר | Y | Y
2709020006 | כבל למדפסת 5 מטר USB 2.0 AB | Y | Y
2711010010 | מקלדת ועכבר אלחוטי Logitech MK-270 | Y | Y
2711140010 | דיסק קשיח 24/7 למערכות WD40PURX A/V נפח אחסון 4T | Y | Y
2711140019 | דיסק קשיח Dell 4TB 7.2K RPM IDE SAS HDD | Y | Y
2711140026 | דיסק קשיח 24/7 למערכות WD80PURX A/V נפח אחסון 8T | Y | Y
2711140062 | דיסק קשיח 1.2TB RPM 10K "2.5 גיבוי חם Dell | Y | Y
2711140063 | דיסק קשיח Dell 8TB 7.2K RPM IDE SAS HDD "3.5 | Y | Y
2711140129 | דיסק קשיח DISK ON KEY 4GB USB | Y | Y
2711140131 | דיסק קשיח DISK ON KEY 8GB USB | Y | Y
2711190021 | גיביק Aruba 1G SFP LC SX 500m MMF XCVR | Y | Y
2711190026 | ג'יביק BULK-hp x121 1G sfp lc lx transceiver | Y | Y
2711190031 | מיני ג'יביק תעשייתי עד 10קמ' ISFP-G-SM | Y | Y
2711190032 | מיני ג'יביק תעשייתי עד 550 מ' ISFP-G-MM | Y | Y
2711240019 | סטנד דו מפרקי למסך עד "27 כולל הטייה | Y | Y
2711270099 | מארז Forticare & FortiGuard 8X5 Hardware Plus 1Y | Y | Y
2712010082 | מחבר RJ-45 זכר מתכתי CAT6A לחיצה מהירה | Y | Y
2712010087 | תקע טלפון 4 פינים | Y | Y
2712010134 | תקע טלפון 4 פינים צר | Y | Y
2712010138 | קונקטור PL זויתי סטריאו NEUTRIK | Y | Y
2712010148 | מחבר נקבה קיסטון CAT6A RJ45 STP עם אישורי תקינה | Y | Y
2712030102 | קונקטור BNC זכר בלחיצה ל-RG-11 | Y | Y
2712030118 | מחבר BNC זכר ל-F נקבה | Y | Y
2715030102 | מגשר RJ45 CAT6 מסוכך באורך 1 מטר אפור | Y | Y
2715030105 | מגשר RJ45 CAT6 מסוכך באורך 5 מטר אפור | Y | Y
2715040101 | מגשר RJ45 CAT6A מסוכך באורך 0.5 מטר אפור | Y | Y
2715040102 | מגשר RJ45 CAT6A מסוכך באורך 1 מטר אפור | Y | Y
2715040103 | מגשר RJ45 CAT6A מסוכך באורך 2 מטר אפור | Y | Y
2715040104 | מגשר RJ45 CAT6A מסוכך באורך 3 מטר אפור | Y | Y
2715040105 | מגשר RJ45 CAT6A מסוכך באורך 10 מטר אפור | Y | Y
2715040109 | מגשר RJ45 CAT6A מסוכך באורך 20 מטר אפור | Y | Y
2715040112 | מגשר RJ45 CAT6A מסוכך באורך 0.25 מטר אפור | Y | Y
2715040114 | מגשר RJ45 CAT6A מסוכך באורך 0.15 מטר אפור | Y | Y
2715040115 | מגשר RJ45 CAT6A מסוכך באורך 0.20 מטר אפור | Y | Y
2715040117 | מגשר RJ45 CAT6A מסוכך באורך 5 מטר אפור | Y | Y
2715040132 | מגשר RJ45 CAT6A מסוכך באורך 1.5 מטר אפור | Y | Y
2716030105 | מגשר אופטי כפול S.M LC/LC אורך 1 מטר | Y | Y
2718010102 | ארונית 6U עומק 400 | Y | Y
2718020105 | ארונית תליה 10U עומק 500 | Y | Y
2719010002 | ארון תקשורת 25U עומק 800 קומפלט | Y | Y
2719030101 | ארון לשני בקרי 800X400X160 TAC 1284 מ"מ מחווט | Y | Y
2719030109 | ארון ב.כניסה 8 דלתות Schneider IP SP-C מורכב ומחווט ס"א | Y | Y
2719030110 | ארון ב.כניסה Schneider IP SP-C מורכב ומחווט ס"ש | Y | Y
2719030112 | ארון בקרת כניסה שניידר DRC-180A | Y | Y
2719030114 | ארון ב.כניסה 2 דלתות Schneider IP SP-C מורכב ומחווט ס"א | Y | Y
2719030115 | ארון מערכת פנוי/תפוס קווארקוס 5 ענפים מורכב ומחווט | Y | Y
2721010101 | סט מאוורר קומפלט לארון/ארונית תיקשורת | Y | Y
2721040102 | פנל 16 פורט CAT5E ריק TIK16PORT | Y | Y
2721040103 | פנל תקשורת 1U 24P ללא קונקטורים לCAT6/6a (עם מגש מובנה) | Y | Y
2721080102 | מדף קבוע למסד "19 עומק 800 | Y | Y
2721100102 | פס חשמל 6 + מאמ"ת + כבל 3 מטר + תקע ישראלי | Y | Y
2721120104 | קופסא אופטית עה"ט ל-2 מתאם LC כפול / SC בודד | Y | Y
2721140121 | פנל מברשת 1U שחור | Y | Y
2721150101 | אום כלוב 5 + בורג + שייבה (קומפלט) | Y | Y
2721180001 | סט 4 גלגלים + 2 מעצורים 6148000 | Y | Y
2801030043 | אום מגולוון M6 דין 934 | Y | Y
2801030044 | אום מגולוון M8 דין 934 | Y | Y
2801030098 | דיסקית קפיצית אל-חלד M8 דין A2-127 | Y | Y
2801030137 | בורג פלדה מגולוון ראש משושה M6X35 | Y | Y
2801030274 | בורג מגו' ראש עגול פיליפס M4X16 דין 7985 | Y | Y
2801030505 | אום פלסטיק SKIFFY 051030000002 M3 | Y | Y
2801030506 | בורג פלסטיק SKIFFY 536011000002 M3 | Y | Y
2801030532 | בורג פלסטיק ראש משושה M8X50 | Y | Y
2801030533 | אום פלסטיק M8 | Y | Y
2801030554 | בורג פלדה מגו' ר.משושה M8X35 דין 933-8.8 | Y | Y
2801030911 | בורג אל-חלד נירוסטה ראש שטוח פיליפס 4X12 | Y | Y
2801030913 | בורג פלסטיק Duratool M3X5MM | Y | Y
2801030914 | ספייסר פלסטיק משושה זכר/נקבה Duratool M3X10MM | Y | Y
2801030916 | אום לבורג אל-חלד נירוסטה ראש שטוח פיליפס 4X12 | Y | Y
2801040109 | מוט הברגה ברזל מגולוון "3/8 באורך 1 מטר | Y | Y
2801040116 | אום מגולוון "3/8 תואם GRADE 5 | Y | Y
2801040136 | דיסקית מג' "3/8 קוטר 21(2 מ"מ) דין 125 | Y | Y
2801040160 | דיסקית קפיץ מגולוונת "3/8 דין 7980 | Y | Y
2803010029 | תרסיס (ספריי) מסיר חלודה WD40 מיכל 400 מ"ל | Y | Y
2806030113 | דבק דו צדדי "1X174 דגם 3M 411 MED | Y | Y
2806070105 | רב תא 3 (3 מגירות לרכב) תוצרת חוליות | Y | Y
2901020219 | סוללה 3V לכרטיס ראשי דגם CR2032 | Y | Y
2901020307 | כבל ממיר בין USB ל RS232 | Y | Y
2901020590 | סרט 12 מ"מ דגם TZ-231 כתב שחור/סרט לבן BROTHER | Y | Y
2901020735 | פנס ראש 8 נורות LED מק"ט SIGNET 096031 | Y | Y
2901020958 | סנטריה לכובע מגן PAN TAIWAN SE171C | Y | Y
2901021138 | תיק בד ריק לכלים | Y | Y
2901021300 | מיכל גז למלחם גז | Y | Y
2901023897 | קסדת בטיחות 1000V ,CE ,3M SecureFit X5000-צבע לפי פירוט: | Y | Y
2901030212 | צלצלן כבלים MCT-700 TRACER/TONER/CABLE | Y | Y
2901050029 | קסדת מגן/בטיחות תעשייתית 6 נקודות עיגון | Y | Y
2901060199 | מעיל פליז שרוול ארוך בצבע שחור | Y | Y
2901090115 | רב מודד דיגיטלי דגם FLUKE 107 | Y | Y
3001010017 | כוננית מגירות פלסטיק לרכב טכנאי | Y | Y
3003070009 | מדבקה פולטת אור גודל 100 8.3X8.3 מיקרון 3 צבעים | Y | Y
3003070020 | מדבקה לקופסאת ניתוק/כיבוי מיכלי גז | Y | Y
3201010112 | מנעול לחיצה למכונות Tomra slam latch lock T70+90 69350004 | Y | Y
3201010113 | ידית פתיחה למנעול מכונות Tomra PULL D28 LAR51350209 5135020 | Y | Y
3201020102 | מדפסת טרמית TOMRA 60069001 T-83 TTP2020 | Y | Y
3201020122 | גליל נייר טרמי אורך 400 מ' למכונת מיחזור משקאות | Y | Y
3201030109 | גלגל למסוע קדמי לבן בלי בורג דגם TOMRA 50092138 | Y | Y
3201030110 | גלגל למסוע קדמי לבן עם בורג דגם TOMRA 50092012 | Y | Y
3201030111 | דחסן פלסטיק 50137100 TOMRA EASYPAC 400V 50Hz | Y | Y
3201030112 | דחסן פח 50137106 TOMRA EASYPAC 400V 50Hz | Y | Y
3201040103 | מנעול לידית T דלת עליונה מכונת מחזור | Y | Y
3201040122 | קפיץ לדלת לבנה TOMRA 55200001 1X10X160 | Y | Y
3201040125 | נורית חיווי תא אגירה TOMRA 53157029 | Y | Y
3201040126 | מראה יחידת קליטה TOMRA 59092006 | Y | Y
3201040129 | מגנטים דלת תחתונה TOMRA 50080098 | Y | Y
3201040131 | מחזיר קרן (אור) TOMRA 29004007 | Y | Y
3201040140 | ממיין צד לתא אגירת זכוכית T63 50200530 | Y | Y
3201040145 | חיישן תנועה לדחסן TOMRA 2895001 | Y | Y
3201040146 | חיישן תנועה לדחסן ערכת מגנט 28950002 | Y | Y
3201040158 | מסוע קדמי ישן למכונה Tomra 50150070 T63/83 | Y | Y
3201040175 | חיישן תא קליטה קומפלט TOMRA 50192026 | Y | Y
3201040176 | מפסק הפעלה אדום TOMRA 22092001 | Y | Y
3201040184 | גוללן תא קליטה TOMRA | Y | Y
3201040203 | רצועה עגולה 1200X6 מ"מ | Y | Y
3201040204 | כרטיס ממסרים TOMRA 35130352 S352 | Y | Y
3201040209 | מפתח למנעול דגם TOMRA KEY SPARE CODE 69011017 | Y | Y
3201040211 | פתח תא קליטה דגם TOMRA 53152009 | Y | Y
3201040215 | חיישן קדמי דגם TOMRA 35092720 | Y | Y
3201040216 | חיישן אחורי דגם TOMRA 35092721 | Y | Y
3201040335 | ממיין ראשי TOMRA 50200108 T63 | Y | Y
3201040346 | מסוע אמצעי ל TOMRA 50370067 T70 TRISORT | Y | Y
3201040349 | ערכת סופטדרופ Tomra T90 SoftDrop - Drop Conversion Kit T90 | Y | Y
3201040353 | מגנט לדלת 28031061 TOMRA FLOW | Y | Y
3201040355 | מסוע ממיין T90 ללא יציאה אחורית 50192070 TOMRA | Y | Y
3201040356 | מסוע צד 50370019 TOMRA DUAL T-70 | Y | Y
3201040357 | ממיין קומפלט לTomra 50390001 T90 | Y | Y
3201040358 | מנוע קומפלט לממיין 50390089 TOMRA T90 | Y | Y
3201040360 | רצועה למסוע לבן 52137314 TOMRA 1400 | Y | Y
3201040367 | רצועת תיזמון למנוע T90 ממיין 64390002 TOMRA 10AT5/375SFX | Y | Y
3201040368 | רצועת מסוע ממיין T90 עם יציאה אחורית TOMRA HA B-12E 33mm | Y | Y
3201040371 | רצועה למסוע לבן 52137327TOMRA 2700 | Y | Y
3201040375 | רצועה עגולה 572X4 מ"מ | Y | Y
3201040377 | רצועה עגולה 723X4 מ"מ | Y | Y
3201040378 | רצועה עגולה 1500X4 מ"מ | Y | Y
3201040379 | רצועה 825X38 | Y | Y
3201040383 | שרשרת לדחסן Mitsuboshi connect BS GT4+1155.7mm 91 Links T90 | Y | Y
3201040384 | מחבר(חוליה) לשרשרת דחסן Mitsuboshi connecting SC GT4 T90 | Y | Y
3201050002 | רצועה למסוע קדמי FLOW | Y | Y
3201050003 | יחידה קומפלט ל-MMI T9 | Y | Y
3201050005 | מדפסת VKP80III למכונת מחזור FLOW | Y | Y
3201050012 | לוח בקרה לממיין Tomra 39390005 Sorter Controller Board T90 | Y | Y
3201050014 | ממיין ל T-70 FLOW | Y | Y
3201050017 | רצועה למסוע פנימי T70 FLOW | Y | Y
3201050018 | גומיה למסוע פנימי T70 FLOW | Y | Y
3201050019 | צלחת כיול FLOW | Y | Y
3201050020 | כבל 8MM 175CM FLOW | Y | Y
3201050021 | יחידת הנעה קומלפלט T70 FLOW | Y | Y
3201050022 | ממיין צד שמאל T70 FLOW | Y | Y
3201050023 | תא הגנה ללוח בקרה C639 FLOW | Y | Y
3201050024 | מנוע T70 FLOW | Y | Y
3201050026 | רצועה למסוע FAB-8E 38mm FLOW | Y | Y
3201050027 | דלת תחתונה שמאל T70 | Y | Y
3201050028 | דלת תחתונה ימנית T70 | Y | Y
3201050030 | חיישן אולטראסוני אנלוגי 2 מטר Tomra 28030096 FLOW | Y | Y
3201050031 | כבל לחיישן אינדוקטיבי FLOW | Y | Y
3201050032 | דחסן פלסטיק T70 | Y | Y
3201050033 | דחסן פח T70 | Y | Y
3201050057 | כבל לחיישן מסוע אמצעי מקט 30138070 Tomra | Y | Y
3201050096 | דחסן מיקס Tomra Crusher MIX-2 210HOR T-70 400V50Hz | Y | Y
3201050097 | כבל קנבוס למכונת מחזור 1 מטר MP מק"ט: 30137011 | Y | Y
3201050098 | חיישן קריאה לתא אגירה MP מק"ט: 50092039 | Y | Y
3201050100 | דלת תחתונה למכונת מחזור MP מק"ט: 50139024 | Y | Y
3201050103 | פנל תחתון אחרוי למכונת מחזור MP מק"ט: 51139055-C06 | Y | Y
3201050106 | כבל קנבוס למכונת מחזור 3 מטר MP מק"ט: 30137013 | Y | Y
3201050110 | כבל אחורי INTERFACE MUP מק"ט: 30139023 | Y | Y
3201050111 | כבל ארוך INTERF. T-9 MUP מק"ט: 30139024 | Y | Y
3201050112 | דחסן פחיות למכונת מחזור MP מק"ט: 50133402 | Y | Y
3201050113 | דחסן פלסטיק למכונת מחזור MP מק"ט: 50133405 | Y | Y
3201050114 | תצוגה לתא אגירה אחורי MP מק"ט: 50139037 | Y | Y
3201050115 | מסוע הזנה 750MM 400V למכונת מחזור MP מק"ט: 50139032 | Y | Y
3201050116 | חיישן חפץ תא אגירה MP מק"ט: 30098002 | Y | Y
3201050118 | ספק כוח שחור לתא אגירה Tomra 39137601 MP | Y | Y
3201050119 | ספק כוח ראשי למכונת מחזור MP מק"ט: 50139036 | Y | Y
3201050122 | קופסאת פיקוד מטח סופט שרופ MP מק"ט: 50137047 | Y | Y
3201050127 | רצועת גומי ירוקה למסוע סופט דרופ MP מק"ט: 64130002 | Y | Y
3201050128 | מנוע לממין תא אגירה MP מק"ט: 50137009 | Y | Y
3201050132 | גלגל לבן למסוע ראשי MP מק"ט: 50134012 | Y | Y
3201050135 | רצועה מקשרת למסוע ראשי MP מק"ט: 64137001 | Y | Y
3201050136 | ריפלקטור קשת לתא קליטה T-9 מק"ט: 50360064 | Y | Y
3201050137 | כבל קנבוס T-9 /24VDC 1.56M מק"ט: 30360000 | Y | Y
3201050139 | כבל מאוור לבקר טבעת מק"ט: 30360027 | Y | Y
3201050141 | פתח תא קליטה שחור לt-9 מק"ט: 53360124 | Y | Y
3201050142 | תחנת עגינה לתא קליטה T-9 מק"ט: 50360148 | Y | Y
3201050143 | מסוע קדמי מכונת מחזור חדשה Tomra 50360152 | Y | Y
3201050146 | בקר טבעת מכונת מחזור ONE RING מק"ט: 50360300 | Y | Y
3201050148 | מדפסת Dreyer B60P למכונת מחזור Tomra 60069100R T-9 | Y | Y
3201050150 | זכוכית לתא קליטה T-9 מק"ט: 50360031 | Y | Y
3201050151 | מראה ריפלקטור לתא קליטה T-9 מק"ט: 50360146 | Y | Y
3201050153 | מזוודה/מארז לבקר Tomra Suitcase One Ring | Y | Y
3201050154 | קבל לחיישן אולטרסוניק באורך 3 מטר מק"ט: 30137033 | Y | Y
3201050155 | כפתור ללחצן ירוק Tomra 223500013 T63 | Y | Y
3201050156 | לחצן ירוק Tomra 22350010 T63 | Y | Y
3201050157 | מנוע מסוע אחורי Tomra 20057001 | Y | Y
3201050158 | סורק בר-קוד Tomra 60160020 | Y | Y
3201050168 | כלי הרמה לדחסן Tomra 50133103 | Y | Y
3201050169 | מתאם לכלי הרמה לדחסן Tomra 51370161 | Y | Y
3201050170 | מנוף ראצ'ט הרמה לדחסן Tomra 69092012 | Y | Y
3201050171 | ציר דלת עליונה Tomra 61136000 EP | Y | Y
3201050172 | חיישן קרבה אולטרסוני לממיין Tomra 28138008 EP | Y | Y
3201050173 | לוח בקרה לפחיות Tomra 39390007 I/O Extension Board | Y | Y
3201050174 | בקר טבעת Tomra 50360310R ONE RING READER-2 STD | Y | Y
3201050175 | מתקן למדפסת Tomra 50360352 Dreyer B60P | Y | Y
3201050182 | דלת תחתונה שמאל Tomra 50370055-C06 T70 Trisort | Y | Y
3201050183 | זוג רפלקטור קשת Tomra 50361014 | Y | Y
3201050184 | ציר מוסתר לדלת במכונה Tomra 69137002 EP | Y | Y
3201050191 | כבל USB למדפסת דרייר Tomra 30360039 T90 | Y | Y
3201050201 | אום פלסטיק לבורג דלת תחתונה Tomra 64030068 T90 | Y | Y
3201050202 | אום פלסטיק לבורג דלת מסך Tomra 64030067 T90 | Y | Y
3201060006 | מנעול ל- TOM | Y | Y
3201060011 | חיישן הפעלה 1 ל- TOM | Y | Y
3201060012 | חיישן הפעלה 2 ל- TOM | Y | Y
3201060014 | ספק כוח ל- TOM | Y | Y
3201060015 | בקר ראשי 1 ל- TOM | Y | Y
3201060016 | בקר ראשי 2 ל- TOM | Y | Y
3201060048 | קיט חיישן מגנטי ל- TOM | Y | Y